## Лист1 (hidden)
| ИП ООО «Sanoat Energetica Guruhi» 100100, O’zbekiston Respublikasi, Toshkent shahri, Chilanzor tumani, Bunyodkor ko’chasi, 47 |  |  |  |  | УТВЕРЖДАЮ Директор ГУ УзНИМ _____________________ "____" ________2022г.
График поверки/калибровки средств измерений на 2023- год
№ п/п | Наименование СИ | Тип, марка | Заводской номер | Кол-во | Предел измерений | Периодич- ность поверки | Дата посл. поверки | Место проведения поверки | Дата окан. срока поверки
1 | 2 | 3 | 4 | 5 | 6 | 7 |  | 8 | 9
1 | Манометр | ДМ 05 | 32187 | 10 шт. | 0-1.6 МПа | 1 раз в год |  | УзНИМ | 03.06.23г.
|  |  | 32181 | [5 empty] | 12.05.23г.
|  |  | 32186 | [5 empty] | 12.05.23г.
|  |  | 32180 | [5 empty] | 12.05.23г.
|  |  | 32182 | [5 empty] | 12.05.23г.
|  |  | 32183 | [5 empty] | брак
|  |  | 32184 | [5 empty] | 12.05.23г.
|  |  | 32189 | [5 empty] | 12.05.23г.
|  |  | 2006039652 | [5 empty] | 03.06.23г.
|  |  | 2006039650 | [5 empty] | 03.06.23г.
|  |  | 39658 | [5 empty] | 12.05.23г.
2 | Манометр | 233.50 | 89722Q9G | 39 | 0-1 МПа | 1 раз в год |  | УзНИМ | 03.06.23г.
|  |  | 89722Q9K |  | 0-1 МПа |  |  |  | 03.06.23г.
|  |  | 89722Q99 |  | 0-1 МПа |  |  |  | 03.06.23г.
|  |  | 89722Q9I |  | 0-1 МПа |  |  |  | 03.06.23г.
|  |  | 89722Q97 |  | 0-1 МПа |  |  |  | брак
|  |  | 89722Q98 |  | 0-1 МПа |  |  |  | 12.05.23г.
|  |  | 89722Q9H |  | 0-1 МПа |  |  |  | 12.05.23г.
|  |  | 89722Q9F |  | 0-1 МПа |  |  |  | 12.05.23г.
|  |  | 89722Q9T |  | 0-0.16 Мпа |  |  |  | 03.06.23г.
|  |  | 89722QA4 |  | 0-0.16 Мпа |  |  |  | 03.06.23г.
|  |  | 89722Q96 |  | 0-1 МПа |  |  |  | 03.06.23г.
|  |  | 89722QA6 |  | 0-0.16 Мпа |  |  |  | 03.06.23г.
|  |  | 89722Q9Z |  | 0-0.16 Мпа |  |  |  | 03.06.23г.
|  |  | 89722Q9C |  | 0-1 МПа |  |  |  | 03.06.23г.
|  |  | 89722QA7 |  | 0-0.16 Мпа |  |  |  | 03.06.23г.
|  |  | 89722Q9Y |  | 0-0.16 Мпа |  |  |  | 03.06.23г.
|  |  | 89722Q9A |  | 0-1 МПа |  |  |  | 03.06.23г.
|  |  | 89722Q9U |  | 0-0.16 Мпа |  |  |  | 03.06.23г.
|  |  | 89722Q9R |  | 0-0.16 Мпа |  |  |  | 03.06.23г.
|  |  | 89722Q9D |  | 0-1 МПа |  |  |  | 03.06.23г.
|  |  | 585571 |  | 0-0.16 Мпа |  |  |  | брак
|  |  | 89722Q9S |  | 0-0.16 Мпа |  |  |  | 12.05.23г.
|  |  | 89722Q9J |  | 0-1 МПа |  |  |  | 12.05.23г.
|  |  | 89722Q9V |  | 0-0.16 Мпа |  |  |  | 03.06.23г.
|  | ДМ8008-ВУ | МК 00002299 |  | 0-0.16 кгс/см2 |  |  |  | 03.06.23г.
|  |  | 89722Q9P |  | 0-1.6 МПа |  |  |  | 03.06.23г.
|  | ДМ8008-ВУ | МК 00002288 |  | 0-0.16 кгс/см2 |  |  |  | 03.06.23г.
|  | ДМ8008-ВУ | МК-00002297 |  | 0-0.16 кгс/см3 |  |  |  | 03.06.23г.
|  |  | 89722Q9M |  | 0-1.6 МПа |  |  |  | 03.06.23г.
|  | ДМ8008-ВУ | МК 00002293 |  | 0-0.16 кгс/см3 |  |  |  | 03.06.23г.
|  | ДМ8008-ВУ | МК 00002291 |  | 0-0.16 кгс/см4 |  |  |  | 03.06.23г.
|  | 233.50 | 89722Q9Q |  | 0-1.6 МПа |  |  |  | 03.06.23г.
|  |  | 89722Q9N |  | 0-1.6 МПа |  |  |  | брак
|  |  | 39650 |  | 0-1.6 МПа |  |  |  | 03.06.23г.
|  |  | 89722Q9L |  | 0-1.6 МПа |  |  |  | 03.06.23г.
|  |  | 89722Q9O |  | 0-1.6 МПа |  |  |  | 03.06.23г.
|  |  | 39658 |  | 0-1.6 МПа |  |  |  | 12.05.23г.
|  | ДМ8008-ВУ | МК 00002287 |  | 0-0.16 кгс/см4 |  |  |  | 03.06.23г.
3 | Преобразователь перепада давления | EJA110E | 91U818291 | 18 | 0-0.1 МПа | 1 раз в год |  | УзНИМ | 19.09.23г.
|  |  | 91U818307 |  | 0-0.1 МПа |  |  |  | 19.09.23г.
|  |  | 91U818312 |  | 0-0.1 МПа |  |  |  | 19.09.23г.
|  |  | 91U818310 |  | 0-0.1 МПа |  |  |  | 19.09.23г.
|  |  | 91U818296 |  | 0-0.1 МПа |  |  |  | 19.09.23г.
|  |  | 91U818290 |  | 0-0.1 МПа |  |  |  | 19.09.23г.
|  |  | 91U818328 |  | 0-0.1 МПа |  |  |  | 19.09.23г.
|  |  | 91U818293 |  | 0-0.1 МПа |  |  |  | 19.09.23г.
|  |  | 91U818275 |  | 0-0.1 МПа |  |  |  | 19.09.23г.
|  |  | 91V109448 |  | 0-0.1 МПа |  |  |  | 19.09.23г.
|  |  | 91U818272 |  | 0-0.1 МПа |  |  |  | 19.09.23г.
|  |  | 91U818314 |  | 0-0.1 МПа |  |  |  | 19.09.23г.
|  |  | 91U818294 |  | 0-0.1 МПа |  |  |  | 19.09.23г.
|  |  | 91U818292 |  | 0-0.1 МПа |  |  |  | 19.09.23г.
|  |  | 91V109451 |  | 0-0.1 МПа |  |  |  | 19.09.23г.
|  |  | 91V109444 |  | 0-0.1 МПа |  |  |  | 19.09.23г.
|  |  | 91V109450 |  | 0-0.1 МПа |  |  |  | 19.09.23г.
|  |  | 91V109446 |  | 0-0.1 МПа |  |  |  | 19.09.23г.
4 | Преобразователь давления | 266HSHPSTB7 | 3K646620055432 | 30 | 0-1 МПа | 1 раз в год |  | УзНИМ | 05.07.23г.
|  |  | 3K646620055433 |  | 0-1 МПа |  |  |  | 05.07.23г.
|  |  | 3K646620055434 |  | 0-0.16 МПа |  |  |  | 05.07.23г.
|  |  | 3K646620055435 |  | 0-0.16 МПа |  |  |  | 05.07.23г.
|  |  | 3K646620055436 |  | 0-1 МПа |  |  |  | 05.07.23г.
|  |  | 3K646620055437 |  | 0-1 МПа |  |  |  | 05.07.23г.
|  |  | 3K646620055412 |  | 0-0.16 МПа |  |  |  | 05.07.23г.
|  |  | 3K646620055413 |  | 0-1 МПа |  |  |  | 05.07.23г.
|  |  | 3K646620055415 |  | 0-0.16 МПа |  |  |  | 05.07.23г.
|  |  | 3K646620055439 |  | 0-1 МПа |  |  |  | 05.07.23г.
|  |  | 3K646620055417 |  | 0-0.16 МПа |  |  |  | 05.07.23г.
|  |  | 3K646620055419 |  | 0-1 МПа |  |  |  | 05.07.23г.
|  |  | 3K646620055420 |  | 0-0.16 МПа |  |  |  | 05.07.23г.
|  |  | 3K646620055421 |  | 0-1.6 МПа |  |  |  | 05.07.23г.
[5 empty] | 0-0.16 МПа |  |  |  | 05.07.23г.
|  |  | 3K646620055425 |  | 0-1.6 МПа |  |  |  | 05.07.23г.
|  |  | 3K646620055429 |  | 0-0.16 МПа |  |  |  | 05.07.23г.
|  |  | 3K646620055431 |  | 0-1.6 МПа |  |  |  | 05.07.23г.
|  |  | 3K646620055438 |  | 0-1 МПа |  |  |  | 05.07.23г.
|  |  | 3K646620055409 |  | 0-1 МПа |  |  |  | 05.07.23г.
|  |  | 3K646620055410 |  | 0-1 МПа |  |  |  | 05.07.23г.
|  |  | 3K646620055411 |  | 0-1 МПа |  |  |  | 05.07.23г.
|  |  | 3K646620055414 |  | 0-1 МПа |  |  |  | 05.07.23г.
|  |  | 3K646620055406 |  | 0-1 МПа |  |  |  | 05.07.23г.
|  |  | 3K646620055407 |  | 0-1 МПа |  |  |  | 05.07.23г.
|  |  | 3K646620055408 |  | 0-1 МПа |  |  |  | 05.07.23г.
|  |  | 3K646620055422 |  | 0-1.6 МПа |  |  |  | 05.07.23г.
|  |  | 3K646620055423 |  | 0-1 МПа |  |  |  | 05.07.23г.
|  |  | 3K646620055426 |  | 0-1.6 МПа |  |  |  | 05.07.23г.
|  |  | 3K646620055427 |  | 0-1 МПа |  |  |  | 05.07.23г.
5 | Преобразователь давления | Альбатрос р20 403022 | 020 | 12 шт. | 0-4 кПа | 1 раз в год |  | УзНИМ | 27.12.22г
|  |  | 1566 |  | 0-160 кПа |  |  |  | 27.12.22г
|  |  | 021 |  | 0-4 кПа |  |  |  | 27.12.22г
|  |  | 1567 |  | 0-160 кПа |  |  |  | 27.12.22г
|  |  | 022 |  | 0-4 кПа |  |  |  | 27.12.22г
|  |  | 1568 |  | 0-160 кПа |  |  |  | 27.12.22г
|  |  | 023 |  | 0-4 кПа |  |  |  | 27.12.22г
|  |  | 1569 |  | 0-160 кПа |  |  |  | 27.12.22г
|  |  | 024 |  | 0-4 кПа |  |  |  | 27.12.22г
|  |  | 1570 |  | 0-160 кПа |  |  |  | 27.12.22г
|  |  | 025 |  | 0-4 кПа |  |  |  | 27.12.22г
|  |  | 1571 |  | 0-160 кПа |  |  |  | 27.12.22г
6 | Мановакууметр | МВП3-УФ | 286090 | 8 шт. | -0.1...0.9 Мпа | 1 ра в год |  | УзНИМ | 15.06.23г.
|  |  | 286066 | [5 empty] | 15.06.23г.
|  |  | 286068 | [5 empty] | 15.06.23г.
|  |  | 286088 | [5 empty] | 15.06.23г.
|  |  | 286081 | [5 empty] | 15.06.23г.
|  |  | 286077 | [5 empty] | 15.06.23г.
|  |  | 286082 | [5 empty] | 15.06.23г.
|  |  | 286087 | [5 empty] | 15.06.23г.
7 | Манометр | МП3-УФ | 012860 | 14 шт. | 0-1.6 МПа | 1 раз в год |  | УзНИМ | 03.06.23г.
|  |  | 013040 | [5 empty] | 03.06.23г.
|  |  | 013146 | [5 empty] | 03.06.23г.
|  |  | 002520 | [5 empty] | 03.06.23г.
|  |  | 012998 | [5 empty] | 03.06.23г.
|  |  | 001479 | [5 empty] | 03.06.23г.
|  |  | 021734 | [5 empty] | 03.06.23г.
|  |  | 020130 | [5 empty] | 03.06.23г.
|  |  | б/н |  | 0-1,0МПа |  |  |  | нов
|  |  | 280084 | [5 empty] | 03.06.23г.
|  |  | 280081 | [5 empty] | 03.06.23г.
|  |  | 86002К19 |  | 0-1,6МПа |  |  |  | нов
|  |  | 301404 | [5 empty] | 03.06.23г.
|  |  | 280071 | [5 empty] | 03.06.23г.
8 | Манометр | КМ | б/н | 1 шт. |  | 1 раз в год |  | УзНИМ
9 | Одно фазный цифровой амперметр | SPA1941-3X1 |  | 15 шт.
10 | Трансформатор тока | BH 0.66.40 |  | 6 шт. | 400/5 А | раз в 4 года |  |  | 24.05.25г
11 | Кориолисовый (массовый) |  | 246519336/Х001/004183 | 2 шт. | 0-440 м3/час | 1 раз в год |  | УзНИМ
|  |  | 246519336/Х002/004184 |  | 0-220 м3/час
12 | Уравномер ультразвуковой | LWT310 | 3K430000007496 | 6 шт. | 150-2200 мм | 1 раз в год |  | УзНИМ | 11.05.21г.
|  |  | 3K430000007495 |  | 150-1400 мм
|  |  | 3K430000007498 |  | 200-3800 мм
|  |  | 3K430000007499 |  | 200-3800 мм
|  |  | 3K430000007497 |  | 200-3600 мм
200-1200 мм
|  |  | 3K430000007494 |  | 250-2200 мм
13 | Радиволновой уравномер | РДУ3 | 249 | 6 шт. | 0-11.200 мм | 1 раз в год |  | УзНИМ | 13.01.23г.
|  |  | 250 | [5 empty] | 13.01.23г.
|  |  | 251 | [5 empty] | 13.01.23г.
|  |  | 252 | [5 empty] | 13.01.23г.
|  |  | 253 | [5 empty] | 13.01.23г.
|  |  | 254 | [5 empty] | 13.01.23г.
14 | Радиволновой уровномер | ДУУ2М-12 | 29592 | 6 шт. | 0-500 от уровня дна мм | 1 раз в год |  | УзНИМ | 13.01.23г.
|  |  | 29593 | [5 empty] | 13.01.23г.
|  |  | 29594 | [5 empty] | 13.01.23г.
|  |  | 29595 | [5 empty] | 13.01.23г.
|  |  | 29596 | [5 empty] | 13.01.23г.
|  |  | 29597 | [5 empty] | 13.01.23г.
15 | Термометр сопротивления многоточечный | ДТМ2-1А | 1637 | 6 шт. | -50...120°С | 1 раз в год |  | УзНИМ | 27.12.22г.
16 | Преобразователь температуры |  |  | 6 шт. |  | 1 раз в год |  |  | 27.12.22г.
|  |  | 1638 |  | -50...120°С |  |  |  | 27.12.22г.
27.12.22г.
|  |  | 1639 |  | -50...120°С |  |  |  | 27.12.22г.
27.12.22г.
|  |  | 1640 |  | -50...120°С |  |  |  | 27.12.22г.
27.12.22г.
|  |  | 1641 |  | -50...120°С |  |  |  | 27.12.22г.
27.12.22г.
|  |  | 1642 |  | -50...120°С |  |  |  | 27.12.22г.
27.12.22г.
17 | Преобразователь температуры | CTB | 2052744 | 2 шт. | -50…+100°С | 1 раз в год |  | УзНИМ | 2023-09-23
|  |  | 2052745 |  | -50…+100°С |  |  |  | 2023-09-23
18 | Термометр сопротивления | 2000 | 2542755 | 40 шт. | -50…+200°С | 1 раз в год |  | УзНИМ | 23.09.23г.
|  |  | 2542733 | [5 empty] | 23.09.23г.
|  |  | 2542756 | [5 empty] | 23.09.23г.
|  |  | 2542732 | [5 empty] | 23.09.23г.
|  |  | 2542744 | [5 empty] | 23.09.23г.
2542637
2542736
2542735
2542636
2542743
2542739
2542639
2542741
2542758
2542638
2542738
2542635
2542740
2542751
2542750
2542747
2542746
2542745
2542748
2542641
2542731
2542752
2542754
2542759
2542640
2542737
2542753
2542742
2612-1-5
2612-1-3
2612-1-1
2612-1-6
2612-1-4
2612-1-2
19 | Вибропреобразователь | ВК-310С | 85622 | 32 шт. | 0.1-30 мм/с | 1 раз в год |  | УзНИМ | 08..07.23г.
|  |  | 85430 | [5 empty] | 08..07.23г.
|  |  | 85596 | [5 empty] | 08..07.23г.
|  |  | 85507 | [5 empty] | 08..07.23г.
|  |  | 85521 | [5 empty] | 08..07.23г.
|  |  | 85826 | [5 empty] | 08..07.23г.
|  |  | 85412 | [5 empty] | 08..07.23г.
85541
85677
85525
85354
85496
85633
85391
85435
85415
85362
85638
85619
85417
85626
85701
85486
85660
85520
85636
85670
85420
85666
85696
85601
85610
20 | Датчик-газоанализатор инфракрасный | ДАК-ΣСН-030 | 201123 | 38 шт. | ±(2,5+0,05·Свх*) | 1 раз в год |  | УзНИМ | 05.07.23г.
|  |  | 201032 | [5 empty] | 05.07.23г.
|  |  | 201032 | [5 empty] | 05.07.23г.
|  |  | 201032 | [5 empty] | 05.07.23г.
201032
201032
201032
201032
201032
201032
201018
200999
200991
201017
201124
201020
200996
201022
201026
201010
200995
201133
201009
201014
200829
200831
201134
200809
201035
201120
201030
201000
201004
201003
201119
201025
201130
200987
21 | Преобразователь давления | 0-10 | 110C0GS4 | 12 шт. | 0-16 bar | 1 раз в год |  | УзНИМ | 05.07.23г.
|  | 0-11 | 110C0GS8 | [5 empty] | 05.07.23г.
|  | 0-12 | 110C0GRX | [5 empty] | 05.07.23г.
|  | 0-13 | 110C0GS5 | [5 empty] | 05.07.23г.
|  | 0-14 | 110C0GS7 | [5 empty] | 05.07.23г.
|  | 0-15 | 110C0GRQ | [5 empty] | 05.07.23г.
|  | 0-16 | 110C0GRP | [5 empty] | 05.07.23г.
|  | 0-17 | 110C0GRW | [5 empty] | 05.07.23г.
|  | 0-18 | 110C0GRN | [5 empty] | 05.07.23г.
|  | 0-19 | 110C0GRE | [5 empty] | 05.07.23г.
|  | 0-20 | 110C0GRZ | [5 empty] | 05.07.23г.
|  | 0-21 | 110C0GRR | [5 empty] | 05.07.23г.
22 | Мановакууметр | ДА2010СгУ2 | б/н | 2 шт. | -1…0.6 kgf/cm² | 1 раз в год |  | УзНИМ | 19.09.23г.
23 | Термометр манометрический | ТКП-160Сг-М3-УХЛ2 | 7484 | 2 шт. | 0-120°C | 1 раз в год |  | УзНИМ | 01.07.23г.
7536
24 | Вольтметр | GB/T7676-1998 | 151207030668 | 5 шт. | 0-450 V | 1 раз в год |  | УзНИМ | 29.06.23г.
|  |  | 151209040390 | [5 empty] | 29.06.23г.
|  |  | 151207060650 | [5 empty] | 29.06.23г.
|  |  | 151207060483 | [5 empty] | 29.06.23г.
|  |  | б/н | [5 empty] | 29.06.23г.
25 | Трансформатор тока | ТШЛ-0,66-III-3 |  | 6 шт. | 300/5 | 1раз в 4 года |  | УзНИМ | 2025-06-29
26 | Трансформатор тока | ТОЛ-НТЗ-10-01А | 3737,39114,37713 | 4 шт. | 300/5А | 1раз в 4 года |  | УзНИМ | 2025-06-29
27 | Трансформатор тока | ВН 0,64 |  | 3 шт. | 50/5А | 1раз в 4 года |  | УзНИМ | 2025-06-29
28 | Одно фазный цифровой амперметр | SPA1941-3X1 |  | 3 шт. | 50/5А | 1 раз в год |  | УзНИМ | 29.06.23г.
29 | Трансформатор тока | ВН 0,65 |  | 6 шт. | 150/5А | 1раз в 4 года |  | УзНИМ | 2025-06-29
30 | Одно фазный цифровой амперметр | SPA1941-3X1 |  | 6 шт. | 400/5А | 1 раз в год |  | УзНИМ | 29.06.23г.
31 | Одно фазный цифровой амперметр | SPA1941-3X0 |  | 6 шт. | 150/5А | 1 раз в год |  | УзНИМ | 29.06.23г.
32 | Трансформатор тока | ВН 0,66 |  | 6 шт. | 400/5А | 1раз в 4 года |  | УзНИМ | 2025-06-29
26 | Одно фазный цифровой амперметр | SPA1941-3X1 |  | 6 шт. | 400/5А | 1 раз в год |  | УзНИМ | 29.06.23г.
27 | Амперметр | AM-72 |  | 2 шт. | 0-200 A | 1 раз в год |  | УзНИМ | 29.06.23г.
28 | Амперметр | АМ-96 |  | 6 шт. | 0-3000/5 A | 1 раз в год |  | УзНИМ | 29.06.23г.
29 | Амперметр | SF-96 |  | 4 шт. | 0-600/5 A | 1 раз в год |  | УзНИМ | 29.06.23г.
33 | Амперметр | АМ-96 |  | 10 шт. | 0-300/5 A | 1 раз в год |  | УзНИМ | 29.06.23г.
34 | Вольтметр | АМ-96 |  | 3 шт. | 0-500 V | 1 раз в год |  | УзНИМ | 29.06.23г.
35 | Трансформатор тока | MSQ-30 |  | 6 шт. | 150/5 А | 1 раз в 4 года |  | УзНИМ | 29.06.23г.
36 | Трансформатор тока | MSQ-30 |  | 3 шт. | 50/5 A | 1 раз в 4 года |  | УзНИМ | 29.06.23г.
30 | Трансформатор тока | ТОЛ-НТЗ-10-01А |  | 4 шт. | 300/5 A | 1 раз в 4 года |  | УзНИМ | 29.06.23г.
31 | Трансформатор тока | MSQ-60 |  | 4 шт. | 600/5А | 1раз в 4 года |  | УзНИМ | 29.06.25г.
32 | Трансформатор тока | MSQ-60 |  | 8 шт. | 0-400/5А | 1 раз в 4 года |  | УзНИМ | 29.06.25г.
34 | Трансформатор тока | MSQ-30 |  | 10 шт. | 300/5 А | 1 раз в 4 года |  | УзНИМ | 29.06.25г.
35 | Амперметр | SE-96 |  | 8 шт. | 0-400/5 A | 1 раз в год |  | УзНИМ | 29.06.23г.
36 | Амперметр | АМ-96 |  | 2 шт. | 0-800/5 A |  |  | УзНИМ | 29.06.23г.
37 | Амперметр | АМ-96 |  | 3 шт. | 0-2000/5 A |  |  | УзНИМ
38 | Трансформатор тока | ТШЛ-0,66-III-3 |  | 6 шт. | 3000/5 А | 1 раз в 4 года |  | УзНИМ | 24.05.21г.
39 | Трансформатор тока | MSQ-60 |  | 4 шт. | 600/5 А | 1 раз в 4 года |  | УзНИМ | 24.05.21г.
40 | Трансформатор тока | MSQ-60 |  | 2 шт. | 800/5 А | 1 раз в 4 года |  | УзНИМ | 24.05.21г.
41 | Трансформатор тока | MSQ-100 |  | 3 шт. | 2000/5 А | 1 раз в 4 года |  | УзНИМ | 24.05.21г.
37 | Трансформатор тока | MSQ-60 |  | 8 шт. | 400/5 A | 1 раз в 4 года |  | УзНИМ | 24.05.21г.
38 | Трансформатор тока | ВН 0.66.40 |  | 6 шт. | 400/5 A | 1 раз в 4 года |  | УзНИМ | 24.05.21г.
39 | Счетчик электроэнергии 3-х фазный | СЕ308 | 012410159102994 | 5 шт. | kW/h | в 4 года один раз |  | УзНИМ | 28.12.20г.
|  | Меркурий 234 ART-03 PR IP54 | 41015762 |  |  |  |  | УзНИМ | 16.01.20г.
|  |  | 41015741 |  |  |  |  | УзНИМ | 16.01.20г.
40 | Трансформатор тока | MSQ-60 |  | 2шт | 800/5А | 1 раз в 4 года |  | УзНИМ
41 | Трансформатор тока | MSQ-100 |  | 3 шт. | 2000/5А | 2 раз в 4 года |  | УзНИМ
42 | Амперметр | АМ-96 |  | 3 шт | 2000/5А | 1 раз в год |  | УзНИМ | 29.06.23г.
43 | Вольтметр | АМ-97 |  | 3 шт | 0-500V | 1 раз в год |  | УзНИМ | 29.06.23г.
44 | Трансформатор тока | Тол -10 | 5652 | 1 шт. | 100/5А | 1 раз в 4 года |  | УзНИМ
45 | Трансформатор тока | Тол 11 | 5653 | 1шт | 100/5А | 1 раз в 4 года |  | УзНИМ
46 | Трансформатор тока | Тол 12 | 11497 | 1шт | 100/5А | 1 раз в 4 года
47 | Трансформатор тока | Тол 13 | 12843 | 1шт | 100/5А | 1 раз в 4 года
48
49 | Трансформатор тока | MSQ-62 |  | 8 шт. | 400/5А | 1 раз в 4 года |  | УзНИМ | 29.06.25г.
50 | Счетчик газа | Принц-М G40 | 7008538 | 1 шт. | 0.4-65 м³/час | в 2 года 1 раз |  | УзНИМ
| Счетчик воды | СТВУ-80 | 25901135 | 4 шт. |  | в 2 года 1 раз |  | УзНИМ | 11.05.25г.
51 |  |  | 349501557 | [5 empty] | 11.05.25г.
51 | Весы электронные вагонные тензометрические | ВРТ-200-2 | 0000140 | 1 шт. |  | 1 раз в год |  | УзНИМ | консервации
2 комплекта ТЗК 100
52 | Устройство отчетное | ТОПАЗ-273Е-1000-01/400-8008 | 192340023 | 2 шт. |  | 1 раз в год |  | УзНИМ | 04.06.21г.
192340015
53 | Счетчик-дозатор | МКА-2290 | 22421163-33690 | 2 шт. | 4.8-120 м³/ч | 1 раз в год |  | УзНИМ | 04.06.21г.
22421163-33716
54 | Массовый расходомер | OPTIMASS 6400 | G190000007601352 | 2 шт. |  | 1 раз в год |  | УзНИМ | 13.10.24г.
|  |  | G190000007601374 | [5 empty] | 13.10.24г.
55 | Преобразователь температуры | ТПУ 0304/МЗ-МВ | №12-9973 | 2 шт. |  | 1 раз в год |  | УзНИМ | 04.06.21г.
№12-9971
56 | Преобразователь давления | АИР-20/М2-МВ | 02052127 | 2 шт. |  | 1 раз в год |  | УзНИМ | 04.06.21г.
02022126
57 | Манометр | ДМ8008-Вуф Кс | 020785 | 4 шт. | 0-1 МПа | 1 раз в год |  | УзНИМ | 19.09.23г.
017855
017909
003116
58 | Ареометр | АНТ-1 | 35824 | 4 шт. | 770-830 кг/м³ | 1 раз в год |  | УзНИМ | 01.07.23г.
2453
|  |  | 52923 | 5 шт. | 830-890 кг/м³ | 1 раз в год |  |  | 29.04.23г.
|  |  | 43344 |  |  | 1 раз в год
|  |  | 43181 |  |  | 1 раз в год
|  |  | 51432 |  |  | 1 раз в год
|  |  | 17979 |  |  | 1 раз в год
59 | Метршток | МШИ-3.5 | 0950 | 2 шт. | общ. длина 3500±2; длина шкалы не менее 3300 | 1 раз в год |  | УзНИМ | 06.06.23г.
|  |  | 0934 | [5 empty] | 05.05.23г.
60 | Рулетка измерительная металлическая | Р20НЗГ | 99 | 1 шт. | от 0 до 20 м | 1 раз в год |  | УзНИМ | 28.04.23г.
61 | Термометр | Watts industries |  | 12 шт. | от 0 до 120 С° | 1 раз в год |  | УзНИМ | 19.10.22г.
62 | Манометр | Orbek |  | 6 шт. | от 0 до 6 bar | 1 раз в год |  | УзНИМ | 05.10.21г.
63 | Манометр | Caleffi |  | 1 шт. | от 0 до 4 bar | 1 раз в год |  | УзНИМ | 05.10.21г.
64 | Манометр |  |  | 1 шт. | от 0 до 16 bar | 1 раз в год |  | УзНИМ | 28.10.22г.
65 | Поверка измерительных каналов |  |  | 400 шт. |  | 1 раз в год |  | УзНИМ
Лаборатория ТЗК | [8 empty] | Дата посл. Калибровки/поверки
66 | Плотномер автоматический | ISL VIDA 40 | 8066 | 2 шт. | 0.63-2000г/см³ | 1 раз в год |  | УзНИМ калибровка | 7.11.22г.
8927
67 | Автоматический вискозиметр Уббелоде | HVU 481 | 204810549 | 2 шт. | от +20 до +150°С | 1 раз в год |  | УзНИМ калибровка | 7.11.22г.
|  | HVU 482 | 204820207
68 | Вискозиметр | Уббелоде | 4923 | 4 шт. | 0,3-100000 mm²/c | 1 раз в год |  | УзНИМ калибровка | 7.11.22г.
|  |  | 4924 |  | 0,3-100000 mm²/c
|  |  | 4896 |  | 0,3-100000 mm²/c
|  |  | 4897 |  | 0,3-100000 mm²/c
69 | Аналитические весы | MS205DU | С040192791 | 1 шт. | 0.01-0.1 мг | 1 раз в год |  | УзНИМ | 27.10.22г.
70 | Технические весы | MS6002TS | 40218663 | 1 шт. | 0.4г. | 1 раз в год |  | УзНИМ калибровка | 26.10.22г.
71 | Сушильный шкаф | Binder ED 23 | 202000000073 | 1 шт. | 300 °С | 1 раз в год |  | УзНИМ поверка | 07.07.22г.
73 | Термометр | ASTM S12C | 2079446 | 1 шт. |  | 1 раз в год |  | УзНИМ калибровка | 19.10.22г.
74 | Манометр | Armano | 194351789 | 1 шт. | от 0 до 1 bar | 1 раз в год |  | УзНИМ калибровка | 27.10.22г.
75 | Барометр | БАММ -1 | 1008 | 1 шт. | 80-106 кПА | 1 раз в год |  | УзНИМ поверка | 14.07.22г.
76 | Термометр | ТН-2М | 111 | 1 шт. | от 0 до 360 °С | 1 раз в год |  | УзНИМ калибровка | 19.10.22г.
77 | Одноканальная электронная пипетка | Е4 XLS+ | С023506318 | 1 шт. | 20…300 мкл | 1 раз в год |  | УзНИМ калибровка | 22.10.22г.
78 | Ареометр | АНТ-1 | 84058 | 1 шт. | 770-830 kg/m³ | 1 раз в год |  | УзНИМ калибровка | 07.11.22г.
79 | Цилиндр мерный |  |  | 2 шт. | 100 ml | 1 раз в год |  | УзНИМ калибровка | 26.09.2022г.
80 | Цилиндр мерный |  |  | 1 шт. | 50 ml | 1 раз в год |  | УзНИМ калибровка | 26.09.2022г.
81 | Пипетка |  |  | 1 шт. | 2 ml | 1 раз в год |  | УзНИМ калибровка | 26.09.2022г.
82 | Бюретка | 1-3-2-25-0,1 | 115 | 1 шт. | 0-25 ml | 1 раз в год |  | УзНИМ калибровка | 26.09.2022г.
84 | Титратор автоматический | Metler Toledo | С041223724 | 1 шт. | ДИ pH | 1 раз в год |  | УзНИМ калибровка | 03.11.2022г
| Заместитель директора по производству ТЗК |  |  | _____________________ |  | Ахмедов К.А.
(подпись)
| Главный метролог отдела сертификации и метрологии ТЗК |  |  | ______________________ |  | Исмаилов Ю.М.
(подпись)
| Менеджер КиПА и АСУТП ТЗК |  |  | ______________________ |  | Пан Д.В
(подпись)
| Начальник отдела УзНИМ |  |  | ______________________
[5 empty] | (подпись) | (Ф.И.О.)

## Узним (hidden)
| ИП ООО «Sanoat Energetica Guruhi» 100100, O’zbekiston Respublikasi, Toshkent shahri, Chilanzor tumani, Bunyodkor ko’chasi, 47 |  |  |  |  | УТВЕРЖДАЮ Директор ГУ УзНИМ _____________________ "____" ________2022г.
График поверки/калибровки средств измерений на 2023 год.
№ п/п | Наименование СИ | Тип, марка | Заводской номер | Кол-во | Предел измерений | Периодич- ность поверки | Дата посл. поверки | Место проведения поверки | Дата окан. срока поверки
1 | 2 | 3 | 4 | 5 | 6 | 7 |  | 8 | 9
1 | Манометр | ДМ 05 | 32187 | 10 шт. | 0-1.6 МПа | 1 раз в год |  | УзНИМ | 03.06.23г.
|  |  | 32181 | [5 empty] | 12.05.23г.
|  |  | 32186 | [5 empty] | 12.05.23г.
|  |  | 32180 | [5 empty] | 12.05.23г.
|  |  | 32182 | [5 empty] | 12.05.23г.
|  |  | 32183 | [5 empty] | брак
|  |  | 32184 | [5 empty] | 12.05.23г.
|  |  | 32189 | [5 empty] | 12.05.23г.
|  |  | 2006039652 | [5 empty] | 03.06.23г.
|  |  | 2006039650 | [5 empty] | 03.06.23г.
|  |  | 39658 | [5 empty] | 12.05.23г.
2 | Манометр | 233.50 | 89722Q9G | 39 | 0-1 МПа | 1 раз в год |  | УзНИМ | 03.06.23г.
|  |  | 89722Q9K |  | 0-1 МПа |  |  |  | 03.06.23г.
|  |  | 89722Q99 |  | 0-1 МПа |  |  |  | 03.06.23г.
|  |  | 89722Q9I |  | 0-1 МПа |  |  |  | 03.06.23г.
|  |  | 89722Q97 |  | 0-1 МПа |  |  |  | брак
|  |  | 89722Q98 |  | 0-1 МПа |  |  |  | 12.05.23г.
|  |  | 89722Q9H |  | 0-1 МПа |  |  |  | 12.05.23г.
|  |  | 89722Q9F |  | 0-1 МПа |  |  |  | 12.05.23г.
|  |  | 89722Q9T |  | 0-0.16 Мпа |  |  |  | 03.06.23г.
|  |  | 89722QA4 |  | 0-0.16 Мпа |  |  |  | 03.06.23г.
|  |  | 89722Q96 |  | 0-1 МПа |  |  |  | 03.06.23г.
|  |  | 89722QA6 |  | 0-0.16 Мпа |  |  |  | 03.06.23г.
|  |  | 89722Q9Z |  | 0-0.16 Мпа |  |  |  | 03.06.23г.
|  |  | 89722Q9C |  | 0-1 МПа |  |  |  | 03.06.23г.
|  |  | 89722QA7 |  | 0-0.16 Мпа |  |  |  | 03.06.23г.
|  |  | 89722Q9Y |  | 0-0.16 Мпа |  |  |  | 03.06.23г.
|  |  | 89722Q9A |  | 0-1 МПа |  |  |  | 03.06.23г.
|  |  | 89722Q9U |  | 0-0.16 Мпа |  |  |  | 03.06.23г.
|  |  | 89722Q9R |  | 0-0.16 Мпа |  |  |  | 03.06.23г.
|  |  | 89722Q9D |  | 0-1 МПа |  |  |  | 03.06.23г.
|  |  | 585571 |  | 0-0.16 Мпа |  |  |  | брак
|  |  | 89722Q9S |  | 0-0.16 Мпа |  |  |  | 12.05.23г.
|  |  | 89722Q9J |  | 0-1 МПа |  |  |  | 12.05.23г.
|  |  | 89722Q9V |  | 0-0.16 Мпа |  |  |  | 03.06.23г.
|  | ДМ8008-ВУ | МК 00002299 |  | 0-0.16 кгс/см2 |  |  |  | 03.06.23г.
|  |  | 89722Q9P |  | 0-1.6 МПа |  |  |  | 03.06.23г.
|  | ДМ8008-ВУ | МК 00002288 |  | 0-0.16 кгс/см2 |  |  |  | 03.06.23г.
|  | ДМ8008-ВУ | МК-00002297 |  | 0-0.16 кгс/см3 |  |  |  | 03.06.23г.
|  |  | 89722Q9M |  | 0-1.6 МПа |  |  |  | 03.06.23г.
|  | ДМ8008-ВУ | МК 00002293 |  | 0-0.16 кгс/см3 |  |  |  | 03.06.23г.
|  | ДМ8008-ВУ | МК 00002291 |  | 0-0.16 кгс/см4 |  |  |  | 03.06.23г.
|  | 233.50 | 89722Q9Q |  | 0-1.6 МПа |  |  |  | 03.06.23г.
|  |  | 89722Q9N |  | 0-1.6 МПа |  |  |  | брак
|  |  | 39650 |  | 0-1.6 МПа |  |  |  | 03.06.23г.
|  |  | 89722Q9L |  | 0-1.6 МПа |  |  |  | 03.06.23г.
|  |  | 89722Q9O |  | 0-1.6 МПа |  |  |  | 03.06.23г.
|  |  | 39658 |  | 0-1.6 МПа |  |  |  | 12.05.23г.
|  | ДМ8008-ВУ | МК 00002287 |  | 0-0.16 кгс/см4 |  |  |  | 03.06.23г.
3 | Преобразователь перепада давления | EJA110E | 91U818291 | 18 | 0-0.1 МПа | 1 раз в год |  | УзНИМ | 19.09.23г.
|  |  | 91U818307 |  | 0-0.1 МПа |  |  |  | 19.09.23г.
|  |  | 91U818312 |  | 0-0.1 МПа |  |  |  | 19.09.23г.
|  |  | 91U818310 |  | 0-0.1 МПа |  |  |  | 19.09.23г.
|  |  | 91U818296 |  | 0-0.1 МПа |  |  |  | 19.09.23г.
|  |  | 91U818290 |  | 0-0.1 МПа |  |  |  | 19.09.23г.
|  |  | 91U818328 |  | 0-0.1 МПа |  |  |  | 19.09.23г.
|  |  | 91U818293 |  | 0-0.1 МПа |  |  |  | 19.09.23г.
|  |  | 91U818275 |  | 0-0.1 МПа |  |  |  | 19.09.23г.
|  |  | 91V109448 |  | 0-0.1 МПа |  |  |  | 19.09.23г.
|  |  | 91U818272 |  | 0-0.1 МПа |  |  |  | 19.09.23г.
|  |  | 91U818314 |  | 0-0.1 МПа |  |  |  | 19.09.23г.
|  |  | 91U818294 |  | 0-0.1 МПа |  |  |  | 19.09.23г.
|  |  | 91U818292 |  | 0-0.1 МПа |  |  |  | 19.09.23г.
|  |  | 91V109451 |  | 0-0.1 МПа |  |  |  | 19.09.23г.
|  |  | 91V109444 |  | 0-0.1 МПа |  |  |  | 19.09.23г.
|  |  | 91V109450 |  | 0-0.1 МПа |  |  |  | 19.09.23г.
|  |  | 91V109446 |  | 0-0.1 МПа |  |  |  | 19.09.23г.
4 | Преобразователь давления | 266HSHPSTB7 | 3K646620055432 | 30 | 0-1 МПа | 1 раз в год |  | УзНИМ | 05.07.23г.
|  |  | 3K646620055433 |  | 0-1 МПа |  |  |  | 05.07.23г.
|  |  | 3K646620055434 |  | 0-0.16 МПа |  |  |  | 05.07.23г.
|  |  | 3K646620055435 |  | 0-0.16 МПа |  |  |  | 05.07.23г.
|  |  | 3K646620055436 |  | 0-1 МПа |  |  |  | 05.07.23г.
|  |  | 3K646620055437 |  | 0-1 МПа |  |  |  | 05.07.23г.
|  |  | 3K646620055412 |  | 0-0.16 МПа |  |  |  | 05.07.23г.
|  |  | 3K646620055413 |  | 0-1 МПа |  |  |  | 05.07.23г.
|  |  | 3K646620055415 |  | 0-0.16 МПа |  |  |  | 05.07.23г.
|  |  | 3K646620055439 |  | 0-1 МПа |  |  |  | 05.07.23г.
|  |  | 3K646620055417 |  | 0-0.16 МПа |  |  |  | 05.07.23г.
|  |  | 3K646620055419 |  | 0-1 МПа |  |  |  | 05.07.23г.
|  |  | 3K646620055420 |  | 0-0.16 МПа |  |  |  | 05.07.23г.
|  |  | 3K646620055421 |  | 0-1.6 МПа |  |  |  | 05.07.23г.
[5 empty] | 0-0.16 МПа |  |  |  | 05.07.23г.
|  |  | 3K646620055425 |  | 0-1.6 МПа |  |  |  | 05.07.23г.
|  |  | 3K646620055429 |  | 0-0.16 МПа |  |  |  | 05.07.23г.
|  |  | 3K646620055431 |  | 0-1.6 МПа |  |  |  | 05.07.23г.
|  |  | 3K646620055438 |  | 0-1 МПа |  |  |  | 05.07.23г.
|  |  | 3K646620055409 |  | 0-1 МПа |  |  |  | 05.07.23г.
|  |  | 3K646620055410 |  | 0-1 МПа |  |  |  | 05.07.23г.
|  |  | 3K646620055411 |  | 0-1 МПа |  |  |  | 05.07.23г.
|  |  | 3K646620055414 |  | 0-1 МПа |  |  |  | 05.07.23г.
|  |  | 3K646620055406 |  | 0-1 МПа |  |  |  | 05.07.23г.
|  |  | 3K646620055407 |  | 0-1 МПа |  |  |  | 05.07.23г.
|  |  | 3K646620055408 |  | 0-1 МПа |  |  |  | 05.07.23г.
|  |  | 3K646620055422 |  | 0-1.6 МПа |  |  |  | 05.07.23г.
|  |  | 3K646620055423 |  | 0-1 МПа |  |  |  | 05.07.23г.
|  |  | 3K646620055426 |  | 0-1.6 МПа |  |  |  | 05.07.23г.
|  |  | 3K646620055427 |  | 0-1 МПа |  |  |  | 05.07.23г.
5 | Преобразователь давления | Альбатрос р20 403022 | 020 | 12 шт. | 0-4 кПа | 1 раз в год |  | УзНИМ | 27.12.22г
|  |  | 1566 |  | 0-160 кПа |  |  |  | 27.12.22г
|  |  | 021 |  | 0-4 кПа |  |  |  | 27.12.22г
|  |  | 1567 |  | 0-160 кПа |  |  |  | 27.12.22г
|  |  | 022 |  | 0-4 кПа |  |  |  | 27.12.22г
|  |  | 1568 |  | 0-160 кПа |  |  |  | 27.12.22г
|  |  | 023 |  | 0-4 кПа |  |  |  | 27.12.22г
|  |  | 1569 |  | 0-160 кПа |  |  |  | 27.12.22г
|  |  | 024 |  | 0-4 кПа |  |  |  | 27.12.22г
|  |  | 1570 |  | 0-160 кПа |  |  |  | 27.12.22г
|  |  | 025 |  | 0-4 кПа |  |  |  | 27.12.22г
|  |  | 1571 |  | 0-160 кПа |  |  |  | 27.12.22г
6 | Мановакууметр | МВП3-УФ | 286090 | 8 шт. | -0.1...0.9 Мпа | 1 ра в год |  | УзНИМ | 15.06.23г.
|  |  | 286066 | [5 empty] | 15.06.23г.
|  |  | 286068 | [5 empty] | 15.06.23г.
|  |  | 286088 | [5 empty] | 15.06.23г.
|  |  | 286081 | [5 empty] | 15.06.23г.
|  |  | 286077 | [5 empty] | 15.06.23г.
|  |  | 286082 | [5 empty] | 15.06.23г.
|  |  | 286087 | [5 empty] | 15.06.23г.
7 | Манометр | МП3-УФ | 012860 | 14 шт. | 0-1.6 МПа | 1 раз в год |  | УзНИМ | 03.06.23г.
|  |  | 013040 | [5 empty] | 03.06.23г.
|  |  | 013146 | [5 empty] | 03.06.23г.
|  |  | 002520 | [5 empty] | 03.06.23г.
|  |  | 012998 | [5 empty] | 03.06.23г.
|  |  | 001479 | [5 empty] | 03.06.23г.
|  |  | 021734 | [5 empty] | 03.06.23г.
|  |  | 020130 | [5 empty] | 03.06.23г.
|  |  | б/н |  | 0-1,0МПа |  |  |  | нов
|  |  | 280084 | [5 empty] | 03.06.23г.
|  |  | 280081 | [5 empty] | 03.06.23г.
|  |  | 86002К19 |  | 0-1,6МПа |  |  |  | нов
|  |  | 301404 | [5 empty] | 03.06.23г.
|  |  | 280071 | [5 empty] | 03.06.23г.
8 | Манометр | КМ | б/н | 1 шт. |  | 1 раз в год |  | УзНИМ
9 | Одно фазный цифровой амперметр | SPA1941-3X1 |  | 15 шт.
10 | Трансформатор тока | BH 0.66.40 |  | 6 шт. | 400/5 А | раз в 4 года |  |  | 24.05.25г
11 | Кориолисовый (массовый) |  | 246519336/Х001/004183 | 2 шт. | 0-440 м3/час | 1 раз в 2 год |  | ООО MEASURING SISTEM | 11.11.2024г.
|  |  | 246519336/Х002/004184 |  | 0-220 м3/час |  |  |  | 11.11.2024г.
12 | Уравномер ультразвуковой | LWT310 | 3K430000007496 | 6 шт. | 150-2200 мм | 1 раз в год |  | ООО MEASURING SISTEM | 11.11.23г.
|  |  | 3K430000007495 |  | 150-1400 мм |  |  |  | 11.11.23г.
|  |  | 3K430000007498 |  | 200-3800 мм |  |  |  | 11.11.23г.
|  |  | 3K430000007499 |  | 200-3800 мм |  |  |  | 11.11.23г.
|  |  | 3K430000007497 |  | 200-3600 мм |  |  |  | 11.11.23г.
|  |  | 3K430000007494 |  | 250-2200 мм |  |  |  | 11.11.23г.
| Радиволновой уравномер | РДУ3 | 249 | 6 шт. | 0-11.200 мм | 1 раз в год |  | УзНИМ | 13.01.23г.
13 |  |  | 250 | [5 empty] | 13.01.23г.
|  |  | 251 | [5 empty] | 13.01.23г.
|  |  | 252 | [5 empty] | 13.01.23г.
|  |  | 253 | [5 empty] | 13.01.23г.
|  |  | 254 | [5 empty] | 13.01.23г.
| Радиволновой уровномер | ДУУ2М-12 | 29592 | 6 шт. | 0-500 от уровня дна мм | 1 раз в год |  | УзНИМ | 13.01.23г.
14 |  |  | 29593 | [5 empty] | 13.01.23г.
|  |  | 29594 | [5 empty] | 13.01.23г.
|  |  | 29595 | [5 empty] | 13.01.23г.
|  |  | 29596 | [5 empty] | 13.01.23г.
|  |  | 29597 | [5 empty] | 13.01.23г.
| Термометр сопротивления многоточечный | ДТМ2-1А | 1637 | 6 шт. | -50...120°С | 1 раз в год |  | УзНИМ | 27.12.22г.
15 | Преобразователь температуры |  |  | 6 шт. |  | 1 раз в год |  |  | 27.12.22г.
16 |  |  | 1638 |  | -50...120°С |  |  |  | 27.12.22г.
27.12.22г.
|  |  | 1639 |  | -50...120°С |  |  |  | 27.12.22г.
27.12.22г.
|  |  | 1640 |  | -50...120°С |  |  |  | 27.12.22г.
27.12.22г.
|  |  | 1641 |  | -50...120°С |  |  |  | 27.12.22г.
27.12.22г.
|  |  | 1642 |  | -50...120°С |  |  |  | 27.12.22г.
27.12.22г.
| Преобразователь температуры | CTB | 2052744 | 2 шт. | -50…+100°С | 1 раз в год |  | УзНИМ | 2023-09-23
17 |  |  | 2052745 |  | -50…+100°С |  |  |  | 2023-09-23
| Термометр сопротивления | 2000 | 2542755 | 40 шт. | -50…+200°С | 1 раз в год |  | УзНИМ | 23.09.23г.
18 |  |  | 2542733 | [5 empty] | 23.09.23г.
|  |  | 2542756 | [5 empty] | 23.09.23г.
|  |  | 2542732 | [5 empty] | 23.09.23г.
|  |  | 2542744 | [5 empty] | 23.09.23г.
2542637
2542736
2542735
2542636
2542743
2542739
2542639
2542741
2542758
2542638
2542738
2542635
2542740
2542751
2542750
2542747
2542746
2542745
2542748
2542641
2542731
2542752
2542754
2542759
2542640
2542737
2542753
2542742
2612-1-5
2612-1-3
2612-1-1
2612-1-6
2612-1-4
2612-1-2
| Вибропреобразователь | ВК-310С | 85622 | 32 шт. | 0.1-30 мм/с | 1 раз в год |  | УзНИМ | 08..07.23г.
19 |  |  | 85430 | [5 empty] | 08..07.23г.
|  |  | 85596 | [5 empty] | 08..07.23г.
|  |  | 85507 | [5 empty] | 08..07.23г.
|  |  | 85521 | [5 empty] | 08..07.23г.
|  |  | 85826 | [5 empty] | 08..07.23г.
|  |  | 85412 | [5 empty] | 08..07.23г.
85541
85677
85525
85354
85496
85633
85391
85435
85415
85362
85638
85619
85417
85626
85701
85486
85660
85520
85636
85670
85420
85666
85696
85601
85610
| Датчик-газоанализатор инфракрасный | ДАК-ΣСН-030 | 201123 | 38 шт. | ±(2,5+0,05·Свх*) | 1 раз в год |  | УзНИМ | 05.07.23г.
20 |  |  | 201032 | [5 empty] | 05.07.23г.
|  |  | 201032 | [5 empty] | 05.07.23г.
|  |  | 201032 | [5 empty] | 05.07.23г.
201032
201032
201032
201032
201032
201032
201018
200999
200991
201017
201124
201020
200996
201022
201026
201010
200995
201133
201009
201014
200829
200831
201134
200809
201035
201120
201030
201000
201004
201003
201119
201025
201130
200987
| Преобразователь давления | 0-10 | 110C0GS4 | 12 шт. | 0-16 bar | 1 раз в год |  | УзНИМ | 05.07.23г.
21 |  | 0-11 | 110C0GS8 | [5 empty] | 05.07.23г.
|  | 0-12 | 110C0GRX | [5 empty] | 05.07.23г.
|  | 0-13 | 110C0GS5 | [5 empty] | 05.07.23г.
|  | 0-14 | 110C0GS7 | [5 empty] | 05.07.23г.
|  | 0-15 | 110C0GRQ | [5 empty] | 05.07.23г.
|  | 0-16 | 110C0GRP | [5 empty] | 05.07.23г.
|  | 0-17 | 110C0GRW | [5 empty] | 05.07.23г.
|  | 0-18 | 110C0GRN | [5 empty] | 05.07.23г.
|  | 0-19 | 110C0GRE | [5 empty] | 05.07.23г.
|  | 0-20 | 110C0GRZ | [5 empty] | 05.07.23г.
|  | 0-21 | 110C0GRR | [5 empty] | 05.07.23г.
| Мановакууметр | ДА2010СгУ2 | б/н | 2 шт. | -1…0.6 kgf/cm² | 1 раз в год |  | УзНИМ | 19.09.23г.
22 | Термометр манометрический | ТКП-160Сг-М3-УХЛ2 | 7484 | 2 шт. | 0-120°C | 1 раз в год |  | УзНИМ | 01.07.23г.
23 |  |  | 7536
| Вольтметр | GB/T7676-1998 | 151207030668 | 5 шт. | 0-450 V | 1 раз в год |  | УзНИМ | 29.06.23г.
24 |  |  | 151209040390 | [5 empty] | 29.06.23г.
|  |  | 151207060650 | [5 empty] | 29.06.23г.
|  |  | 151207060483 | [5 empty] | 29.06.23г.
|  |  | б/н | [5 empty] | 29.06.23г.
| Трансформатор тока | ТШЛ-0,66-III-3 |  | 6 шт. | 300/5 | 1раз в 4 года |  | УзНИМ | 2025-06-29
25 | Трансформатор тока | ТОЛ-НТЗ-10-01А | 3737,39114,37713 | 4 шт. | 300/5А | 1раз в 4 года |  | УзНИМ | 2025-05-25
26 | Трансформатор тока | ВН 0,64 |  | 3 шт. | 50/5А | 1раз в 4 года |  | УзНИМ | 2025-05-26
27 | Одно фазный цифровой амперметр | SPA1941-3X1 |  | 3 шт. | 50/5А | 1 раз в год |  | УзНИМ | 29.06.23г.
28 | Трансформатор тока | ВН 0,65 |  | 6 шт. | 150/5А | 1раз в 4 года |  | УзНИМ | 2025-06-29
29 | Одно фазный цифровой амперметр | SPA1941-3X1 |  | 6 шт. | 400/5А | 1 раз в год |  | УзНИМ | 29.06.23г.
30 | Одно фазный цифровой амперметр | SPA1941-3X0 |  | 6 шт. | 150/5А | 1 раз в год |  | УзНИМ | 29.06.23г.
31 | Трансформатор тока | ВН 0,66 |  | 6 шт. | 400/5А | 1раз в 4 года |  | УзНИМ | 2025-06-29
32 | Одно фазный цифровой амперметр | SPA1941-3X1 |  | 6 шт. | 400/5А | 1 раз в год |  | УзНИМ | 29.06.23г.
26 | Амперметр | AM-72 |  | 2 шт. | 0-200 A | 1 раз в год |  | УзНИМ | 29.06.23г.
27 | Амперметр | АМ-96 |  | 6 шт. | 0-3000/5 A | 1 раз в год |  | УзНИМ | 29.06.23г.
28 | Амперметр | SF-96 |  | 4 шт. | 0-600/5 A | 1 раз в год |  | УзНИМ | 29.06.23г.
29 | Амперметр | АМ-96 |  | 10 шт. | 0-300/5 A | 1 раз в год |  | УзНИМ | 29.06.23г.
33 | Вольтметр | АМ-96 |  | 3 шт. | 0-500 V | 1 раз в год |  | УзНИМ | 29.06.23г.
34 | Трансформатор тока | MSQ-30 |  | 6 шт. | 150/5 А | 1 раз в 4 года |  | УзНИМ | 29.06.23г.
35 | Трансформатор тока | MSQ-30 |  | 3 шт. | 50/5 A | 1 раз в 4 года |  | УзНИМ | 2025-05-25
36 | Трансформатор тока | ТОЛ-НТЗ-10-01А |  | 4 шт. | 300/5 A | 1 раз в 4 года |  | УзНИМ | 2025-05-25
30 | Трансформатор тока | MSQ-60 |  | 4 шт. | 600/5А | 1раз в 4 года |  | УзНИМ | 2025-05-25
31 | Трансформатор тока | MSQ-60 |  | 8 шт. | 0-400/5А | 1 раз в 4 года |  | УзНИМ | 2025-05-25
32 | Трансформатор тока | MSQ-30 |  | 10 шт. | 300/5 А | 1 раз в 4 года |  | УзНИМ | 2025-05-25
34 | Амперметр | SE-96 |  | 8 шт. | 0-400/5 A | 1 раз в год |  | УзНИМ | 29.06.23г.
35 | Амперметр | АМ-96 |  | 2 шт. | 0-800/5 A |  |  | УзНИМ | 29.06.23г.
36 | Амперметр | АМ-96 |  | 3 шт. | 0-2000/5 A |  |  | УзНИМ | 29.06.23г.
37 | Трансформатор тока | ТШЛ-0,66-III-3 |  | 6 шт. | 3000/5 А | 1 раз в 4 года |  | УзНИМ | 2025-05-25
38 | Трансформатор тока | MSQ-60 |  | 4 шт. | 600/5 А | 1 раз в 4 года |  | УзНИМ | 2025-05-25
39 | Трансформатор тока | MSQ-60 |  | 2 шт. | 800/5 А | 1 раз в 4 года |  | УзНИМ | 2025-05-25
40 | Трансформатор тока | MSQ-100 |  | 3 шт. | 2000/5 А | 1 раз в 4 года |  | УзНИМ | 2025-05-25
41 | Трансформатор тока | MSQ-60 |  | 8 шт. | 400/5 A | 1 раз в 4 года |  | УзНИМ | 2025-05-25
37 | Трансформатор тока | ВН 0.66.40 |  | 6 шт. | 400/5 A | 1 раз в 4 года |  | УзНИМ | 2025-05-25
38 | Счетчик электроэнергии 3-х фазный | СЕ308 | 012410159102994 | 5 шт. | kW/h | в 4 года один раз |  | УзНИМ | 28.12.20г.
39 |  | Меркурий 234 ART-03 PR IP54 | 41015762 |  |  |  |  | УзНИМ | 16.01.20г.
|  |  | 41015741 |  |  |  |  | УзНИМ | 16.01.20г.
| Вольтметр | АМ-97 |  | 3 шт | 0-500V | 1 раз в год |  | УзНИМ | 29.06.23г.
43 | Трансформатор тока | Тол -10,11,12,13 | 5652,5653,11497,12843 | 1 шт. | 100/5А | 1 раз в 4 года |  | УзНИМ | 2025-05-25
44
48 | Счетчик газа | Принц-М G40 | 7008538 | 1 шт. | 0.4-65 м³/час | в 2 года 1 раз |  | УзНИМ
50 | Счетчик воды | СТВУ-80 | 25901135 | 4 шт. |  | в 2 года 1 раз |  | УзНИМ | 11.05.25г.
|  |  | 349501557 | [5 empty] | 11.05.25г.
51 | Весы электронные вагонные тензометрические | ВРТ-200-2 | 0000140 | 1 шт. |  | 1 раз в год |  | УзНИМ | консервации
51 | 2 комплекта ТЗК 100
| Устройство отчетное | ТОПАЗ-273Е-1000-01/400-8008 | 192340023 | 2 шт. |  | 1 раз в год |  | УзНИМ
52 |  |  | 192340015
| Счетчик-дозатор | МКА-2290 | 22421163-33690 | 2 шт. | 4.8-120 м³/ч | 1 раз в год |  | УзНИМ
53 |  |  | 22421163-33716
| Массовый расходомер | OPTIMASS 6400 | G190000007601352 | 2 шт. |  | 1 раз в год |  | УзНИМ | 13.10.24г.
54 |  |  | G190000007601374 | [5 empty] | 13.10.24г.
| Преобразователь температуры | ТПУ 0304/МЗ-МВ | №12-9973 | 2 шт. |  | 1 раз в год |  | ООО MEASURING SISTEM | 11.11.23г.
55 |  |  | №12-9971
| Преобразователь давления | АИР-20/М2-МВ | 02052127 | 2 шт. |  | 1 раз в год |  | ООО MEASURING SISTEM | 11.11.23г.
56 |  |  | 02022126
| Манометр | ДМ8008-Вуф Кс | 020785 | 4 шт. | 0-1 МПа | 1 раз в год |  | УзНИМ | 19.09.23г.
57 |  |  | 017855
017909
003116
| Ареометр | АНТ-1 | 35824 | 4 шт. | 770-830 кг/м³ | 1 раз в год |  | УзНИМ | 01.07.23г.
58 |  |  | 2453
|  |  | 52923 | 5 шт. | 830-890 кг/м³ | 1 раз в год |  |  | 29.04.23г.
|  |  | 43344 |  |  | 1 раз в год
|  |  | 43181 |  |  | 1 раз в год
|  |  | 51432 |  |  | 1 раз в год
|  |  | 17979 |  |  | 1 раз в год
| Метршток | МШИ-3.5 | 0950 | 2 шт. | общ. длина 3500±2; длина шкалы не менее 3300 | 1 раз в год |  | УзНИМ | 06.06.23г.
59 |  |  | 0934 | [5 empty] | 05.05.23г.
| Рулетка измерительная металлическая | Р20НЗГ | 99 | 1 шт. | от 0 до 20 м | 1 раз в год |  | УзНИМ | 28.04.23г.
60 | Термометр | Watts industries |  | 12 шт. | от 0 до 120 С° | 1 раз в год |  | УзНИМ
61 | Манометр | Orbek |  | 6 шт. | от 0 до 6 bar | 1 раз в год |  | УзНИМ
62 | Манометр | Caleffi |  | 1 шт. | от 0 до 4 bar | 1 раз в год |  | УзНИМ
63 | Манометр |  |  | 1 шт. | от 0 до 16 bar | 1 раз в год |  | УзНИМ | 28.10.22г.
64 | Поверка измерительных каналов |  |  | 400 шт. |  | 1 раз в год |  | УзНИМ
65 | [8 empty] | Дата посл. Калибровки
Лаборатория ТЗК | Плотномер автоматический | ISL VIDA 40 | 8066 | 2 шт. | 0.63-2000г/см³ | 1 раз в год |  | УзНИМ калибровка | 7.11.22г.
66 |  |  | 8927
| Автоматический вискозиметр Уббелоде | HVU 481 | 204810549 | 2 шт. | от +20 до +150°С | 1 раз в год |  | УзНИМ калибровка | 7.11.22г.
67 |  | HVU 482 | 204820207
| Вискозиметр | Уббелоде | 4923 | 4 шт. | 0,3-100000 mm²/c | 1 раз в год |  | УзНИМ калибровка | 7.11.22г.
68 |  |  | 4924 |  | 0,3-100000 mm²/c
|  |  | 4896 |  | 0,3-100000 mm²/c
|  |  | 4897 |  | 0,3-100000 mm²/c
| Аналитические весы | MS205DU | С040192791 | 1 шт. | 0.01-0.1 мг | 1 раз в год |  | УзНИМ | 27.10.22г.
69 | Технические весы | MS6002TS | 40218663 | 1 шт. | 0.4г. | 1 раз в год |  | УзНИМ калибровка | 26.10.22г.
70 | Сушильный шкаф | Binder ED 23 | 202000000073 | 1 шт. | 300 °С | 1 раз в год |  | УзНИМ поверка | 07.07.22г.
71 | Термометр | ASTM S12C | 2079446 | 1 шт. |  | 1 раз в год |  | УзНИМ калибровка | 19.10.22г.
73 | Манометр | Armano | 194351789 | 1 шт. | от 0 до 1 bar | 1 раз в год |  | УзНИМ калибровка | 27.10.22г.
74 | Барометр | БАММ -1 | 1008 | 1 шт. | 80-106 кПА | 1 раз в год |  | УзНИМ поверка | 14.07.22г.
75 | Термометр | ТН-2М | 111 | 1 шт. | от 0 до 360 °С | 1 раз в год |  | УзНИМ калибровка | 19.10.22г.
76 | Одноканальная электронная пипетка | Е4 XLS+ | С023506318 | 1 шт. | 20…300 мкл | 1 раз в год |  | УзНИМ калибровка | 22.10.22г.
77 | Ареометр | АНТ-1 | 84058 | 1 шт. | 770-830 kg/m³ | 1 раз в год |  | УзНИМ калибровка | 07.11.22г.
78 | Цилиндр мерный |  |  | 2 шт. | 100 ml | 1 раз в год |  | УзНИМ калибровка | 26.09.2022г.
79 | Цилиндр мерный |  |  | 1 шт. | 50 ml | 1 раз в год |  | УзНИМ калибровка | 26.09.2022г.
80 | Пипетка |  |  | 1 шт. | 2 ml | 1 раз в год |  | УзНИМ калибровка | 26.09.2022г.
81 | Бюретка | 1-3-2-25-0,1 | 115 | 1 шт. | 0-25 ml | 1 раз в год |  | УзНИМ калибровка | 26.09.2022г.
82 | Титратор автоматический | Metler Toledo | С041223724 | 1 шт. | ДИ pH | 1 раз в год |  | УзНИМ поверка | 03.11.2022г
84
| Заместитель директора по производству ТЗК |  |  | _____________________ |  | Ахмедов К.А.
(подпись)
| Главный метролог отдела сертификации и метрологии ТЗК |  |  | ______________________ |  | Исмаилов Ю.М.
(подпись)
| Менеджер КиПА и АСУТП ТЗК |  |  | ______________________ |  | Пан Д.В
(подпись)
| Начальник отдела УзНИМ |  |  | ______________________
[5 empty] | (подпись) | (Ф.И.О.)

## ООО МС (hidden)
| ИП ООО «Sanoat Energetica Guruhi» 100100, O’zbekiston Respublikasi, Toshkent shahri, Yakkasaroy tumani, Nukus ko’chasi, 50 |  |  |  |  | УТВЕРЖДАЮ Директор ГУ УзНИМ _____________________ "____" ________20___г.
График поверки/калибровки средств измерений на 2023 год
№ п/п | Наименование СИ | Тип, марка | Заводской номер | Кол-во | Предел измерений | Периодич- ность поверки | Дата посл. поверки | Место проведения поверки | Дата окан. срока поверки
1 | 2 | 3 | 4 | 5 | 6 | 7 |  | 8 | 9
1 | Манометр | ДМ 05 | 32187 | 10 шт. | 0-1.6 МПа | 1 раз в год |  | УзНИМ | 03.06.23г.
|  |  | 32181 | [5 empty] | 12.05.23г.
32186
|  |  | 32180 | [5 empty] | 12.05.23г.
|  |  | 32182 |  |  |  |  | брак снята снасоса | 12.05.23г.
|  |  | 32183 | [5 empty] | брак
|  |  | 32184 | [5 empty] | 12.05.23г.
|  |  | 32189 | [5 empty] | 12.05.23г.
|  |  | 2006039652 | [5 empty] | 03.06.23г.
|  |  | 2006039650 | [5 empty] | 03.06.23г.
|  |  | 39658 | [5 empty] | 12.05.23г.
2 | Манометр | 233.50 | 89722Q9G | 39 | 0-1 МПа | 1 раз в год |  | УзНИМ | 03.06.23г.
|  |  | 89722Q9K |  | 0-1 МПа |  |  |  | 03.06.23г.
|  |  | 89722Q99 |  | 0-1 МПа |  |  |  | 03.06.23г.
|  |  | 89722Q9I |  | 0-1 МПа |  |  |  | 03.06.23г.
|  |  | 89722Q97 |  | 0-1 МПа |  |  |  | брак
|  |  | 89722Q98 |  | 0-1 МПа |  |  |  | 12.05.23г.
|  |  | 89722Q9H |  | 0-1 МПа |  |  |  | 12.05.23г.
|  |  | 89722Q9F |  | 0-1 МПа |  |  |  | 12.05.23г.
|  |  | 89722Q9T |  | 0-0.16 Мпа |  |  |  | 03.06.23г.
|  |  | 89722QA4 |  | 0-0.16 Мпа |  |  |  | 03.06.23г.
|  |  | 89722Q96 |  | 0-1 МПа |  |  |  | 03.06.23г.
|  |  | 89722QA6 |  | 0-0.16 Мпа |  |  |  | 03.06.23г.
|  |  | 89722Q9Z |  | 0-0.16 Мпа |  |  |  | 03.06.23г.
|  |  | 89722Q9C |  | 0-1 МПа |  |  |  | 03.06.23г.
|  |  | 89722QA7 |  | 0-0.16 Мпа |  |  |  | 03.06.23г.
|  |  | 89722Q9Y |  | 0-0.16 Мпа |  |  |  | 03.06.23г.
|  |  | 89722Q9A |  | 0-1 МПа |  |  |  | 03.06.23г.
|  |  | 89722Q9U |  | 0-0.16 Мпа |  |  |  | 03.06.23г.
|  |  | 89722Q9R |  | 0-0.16 Мпа |  |  |  | 03.06.23г.
|  |  | 89722Q9D |  | 0-1 МПа |  |  |  | 03.06.23г.
|  |  | 585571 |  | 0-0.16 Мпа |  |  |  | брак
|  |  | 89722Q9S |  | 0-0.16 Мпа |  |  |  | 12.05.23г.
|  |  | 89722Q9J |  | 0-1 МПа |  |  |  | 12.05.23г.
|  |  | 89722Q9V |  | 0-0.16 Мпа |  |  |  | 03.06.23г.
|  | ДМ8008-ВУ | МК 00002299 |  | 0-0.16 кгс/см2 |  |  |  | 03.06.23г.
|  |  | 89722Q9P |  | 0-1.6 МПа |  |  |  | 03.06.23г.
|  | ДМ8008-ВУ | МК 00002288 |  | 0-0.16 кгс/см2 |  |  |  | 03.06.23г.
|  | ДМ8008-ВУ | МК-00002297 |  | 0-0.16 кгс/см3 |  |  |  | 03.06.23г.
|  |  | 89722Q9M |  | 0-1.6 МПа |  |  |  | 03.06.23г.
|  | ДМ8008-ВУ | МК 00002293 |  | 0-0.16 кгс/см3 |  |  |  | 03.06.23г.
|  | ДМ8008-ВУ | МК 00002291 |  | 0-0.16 кгс/см4 |  |  |  | 03.06.23г.
|  | 233.50 | 89722Q9Q |  | 0-1.6 МПа |  |  |  | 03.06.23г.
|  |  | 89722Q9N |  | 0-1.6 МПа |  |  |  | брак
|  |  | 39650 |  | 0-1.6 МПа |  |  |  | 03.06.23г.
|  |  | 89722Q9L |  | 0-1.6 МПа |  |  |  | 03.06.23г.
|  |  | 89722Q9O |  | 0-1.6 МПа |  |  |  | 03.06.23г.
|  |  | 39658 |  | 0-1.6 МПа |  |  |  | 12.05.23г.
|  | ДМ8008-ВУ | МК 00002287 |  | 0-0.16 кгс/см4 |  |  |  | 03.06.23г.
3 | Преобразователь перепада давления | EJA110E | 91U818291 | 18 | 0-0.1 МПа | 1 раз в год |  | УзНИМ | 19.09.23г.
|  |  | 91U818307 |  | 0-0.1 МПа |  |  |  | 19.09.23г.
|  |  | 91U818312 |  | 0-0.1 МПа |  |  |  | 19.09.23г.
|  |  | 91U818310 |  | 0-0.1 МПа |  |  |  | 19.09.23г.
|  |  | 91U818296 |  | 0-0.1 МПа |  |  |  | 19.09.23г.
|  |  | 91U818290 |  | 0-0.1 МПа |  |  |  | 19.09.23г.
|  |  | 91U818328 |  | 0-0.1 МПа |  |  |  | 19.09.23г.
|  |  | 91U818293 |  | 0-0.1 МПа |  |  |  | 19.09.23г.
|  |  | 91U818275 |  | 0-0.1 МПа |  |  |  | 19.09.23г.
|  |  | 91V109448 |  | 0-0.1 МПа |  |  |  | 19.09.23г.
|  |  | 91U818272 |  | 0-0.1 МПа |  |  |  | 19.09.23г.
|  |  | 91U818314 |  | 0-0.1 МПа |  |  |  | 19.09.23г.
|  |  | 91U818294 |  | 0-0.1 МПа |  |  |  | 19.09.23г.
|  |  | 91U818292 |  | 0-0.1 МПа |  |  |  | 19.09.23г.
|  |  | 91V109451 |  | 0-0.1 МПа |  |  |  | 19.09.23г.
|  |  | 91V109444 |  | 0-0.1 МПа |  |  |  | 19.09.23г.
|  |  | 91V109450 |  | 0-0.1 МПа |  |  |  | 19.09.23г.
|  |  | 91V109446 |  | 0-0.1 МПа |  |  |  | 19.09.23г.
4 | Преобразователь давления | 266HSHPSTB7 | 3K646620055432 | 30 | 0-1 МПа | 1 раз в год |  | УзНИМ | 05.07.23г.
|  |  | 3K646620055433 |  | 0-1 МПа |  |  |  | 05.07.23г.
|  |  | 3K646620055434 |  | 0-0.16 МПа |  |  |  | 05.07.23г.
|  |  | 3K646620055435 |  | 0-0.16 МПа |  |  |  | 05.07.23г.
|  |  | 3K646620055436 |  | 0-1 МПа |  |  |  | 05.07.23г.
|  |  | 3K646620055437 |  | 0-1 МПа |  |  |  | 05.07.23г.
|  |  | 3K646620055412 |  | 0-0.16 МПа |  |  |  | 05.07.23г.
|  |  | 3K646620055413 |  | 0-1 МПа |  |  |  | 05.07.23г.
|  |  | 3K646620055415 |  | 0-0.16 МПа |  |  |  | 05.07.23г.
|  |  | 3K646620055439 |  | 0-1 МПа |  |  |  | 05.07.23г.
|  |  | 3K646620055417 |  | 0-0.16 МПа |  |  |  | 05.07.23г.
|  |  | 3K646620055419 |  | 0-1 МПа |  |  |  | 05.07.23г.
|  |  | 3K646620055420 |  | 0-0.16 МПа |  |  |  | 05.07.23г.
|  |  | 3K646620055421 |  | 0-1.6 МПа |  |  |  | 05.07.23г.
[5 empty] | 0-0.16 МПа |  |  |  | 05.07.23г.
|  |  | 3K646620055425 |  | 0-1.6 МПа |  |  |  | 05.07.23г.
|  |  | 3K646620055429 |  | 0-0.16 МПа |  |  |  | 05.07.23г.
|  |  | 3K646620055431 |  | 0-1.6 МПа |  |  |  | 05.07.23г.
|  |  | 3K646620055438 |  | 0-1 МПа |  |  |  | 05.07.23г.
|  |  | 3K646620055409 |  | 0-1 МПа |  |  |  | 05.07.23г.
|  |  | 3K646620055410 |  | 0-1 МПа |  |  |  | 05.07.23г.
|  |  | 3K646620055411 |  | 0-1 МПа |  |  |  | 05.07.23г.
|  |  | 3K646620055414 |  | 0-1 МПа |  |  |  | 05.07.23г.
|  |  | 3K646620055406 |  | 0-1 МПа |  |  |  | 05.07.23г.
|  |  | 3K646620055407 |  | 0-1 МПа |  |  |  | 05.07.23г.
|  |  | 3K646620055408 |  | 0-1 МПа |  |  |  | 05.07.23г.
|  |  | 3K646620055422 |  | 0-1.6 МПа |  |  |  | 05.07.23г.
|  |  | 3K646620055423 |  | 0-1 МПа |  |  |  | 05.07.23г.
|  |  | 3K646620055426 |  | 0-1.6 МПа |  |  |  | 05.07.23г.
|  |  | 3K646620055427 |  | 0-1 МПа |  |  |  | 05.07.23г.
5 | Преобразователь давления | Альбатрос р20 403022 |  | 12 шт. | 0-4 кПа | 1 раз в год |  | УзНИМ | 27.12.22г
|  |  | 020 |  | 0-160 кПа |  |  |  | 27.12.22г
[5 empty] | 0-4 кПа |  |  |  | 27.12.22г
|  |  | 021 |  | 0-160 кПа |  |  |  | 27.12.22г
[5 empty] | 0-4 кПа |  |  |  | 27.12.22г
|  |  | 022 |  | 0-160 кПа |  |  |  | 27.12.22г
|  |  | 023 |  | 0-4 кПа |  |  |  | 27.12.22г
[5 empty] | 0-160 кПа |  |  |  | 27.12.22г
|  |  | 024 |  | 0-4 кПа |  |  |  | 27.12.22г
[5 empty] | 0-160 кПа |  |  |  | 27.12.22г
|  |  | 025 |  | 0-4 кПа |  |  |  | 27.12.22г
[5 empty] | 0-160 кПа |  |  |  | 27.12.22г
6 | Мановакууметр | МВП3-УФ | 286090 | 8 шт. | -0.1...0.9 Мпа | 1 ра в год |  | УзНИМ | брак г.
|  |  | 286066 | [5 empty] | брак г.
|  |  | 286068 | [5 empty] | 15.06.23г.
|  |  | 286088 | [5 empty] | 15.06.23г.
|  |  | 286081 | [5 empty] | 15.06.23г.
|  |  | 286077 | [5 empty] | 15.06.23г.
|  |  | 286082 | [5 empty] | брак
|  |  | 286087 | [5 empty] | брак
7 | Манометр | МП3-УФ | 012860 | 14 шт. | 0-1.6 МПа | 1 раз в год |  | УзНИМ | 12.03.21г.
|  |  | 013040 | [5 empty] | 03.06.23г.
|  |  | 013146 | [5 empty] | 03.06.23г.
|  |  | 002520 | [5 empty] | 03.06.23г.
|  |  | 012998 | [5 empty] | 03.06.23г.
|  |  | 001479 | [5 empty] | 03.06.23г.
|  |  | 021734 | [5 empty] | 03.06.23г.
|  |  | 020130 | [5 empty] | 03.06.23г.
|  |  | 1036299 | [5 empty] | брак
|  |  | 280084 | [5 empty] | 03.06.23г.
|  |  | 280081 | [5 empty] | 03.06.23г.
|  |  | 1036298 | [5 empty] | брак
|  |  | 301404 | [5 empty] | 03.06.23г.
|  |  | 280071 | [5 empty] | 03.06.23г.
8 | Манометр | КМ | б/н | 1 шт. |  | 1 раз в год |  | УзНИМ
9 | Одно фазный цифровой амперметр | SPA1941-3X1 |  | 15 шт.
10 | Трансформатор тока | BH 0.66.40 |  | 6 шт. | 400/5 А | раз в 4 года |  |  | 24.05.25г
11 | Кориолисовый (массовый) |  | 246519336/Х001/004183 | 2 шт. | 0-440 м3/час | 1 раз в год |  | УзНИМ
|  |  | 246519336/Х002/004184 |  | 0-220 м3/час
12 | Уравномер ультразвуковой | LWT310 | 3K430000007496 | 6 шт. | 150-2200 мм | 1 раз в год |  | УзНИМ | 11.05.21г.
|  |  | 3K430000007495 |  | 150-1400 мм
|  |  | 3K430000007498 |  | 200-3800 мм
|  |  | 3K430000007499 |  | 200-3800 мм
|  |  | 3K430000007497 |  | 200-3600 мм
200-1200 мм
|  |  | 3K430000007494 |  | 250-2200 мм
13 | Радарный | РДУ3 |  | 6 шт. | 0-11.200 мм | 1 раз в год |  | УзНИМ | 13.01.23г.
13.01.23г.
13.01.23г.
13.01.23г.
13.01.23г.
13.01.23г.
14 | Радарный | ДУУ2М |  | 6 шт. | 0-500 от уровня дна мм | 1 раз в год |  | УзНИМ | 13.01.23г.
13.01.23г.
13.01.23г.
13.01.23г.
13.01.23г.
15 | Термометр сопротивления многоточечный | ДТМ2-1А |  | 6 шт. | -50...120°С | 1 раз в год |  | УзНИМ | 27.12.22г.
16 | Преобразователь температуры |  |  | 6 шт. |  | 1 раз в год |  |  | 27.12.22г.
-50...120°С
-50...120°С
-50...120°С
-50...120°С
-50...120°С
17 | Преобразователь температуры | CTB | 2052744 | 2 шт. | -50…+100°С | 1 раз в год |  | УзНИМ | 2023-09-23
|  |  | 2052745 |  | -50…+100°С |  |  |  | 2023-09-23
18 | Термометр сопротивления | 2000 | 2542755 | 40 шт. | -50…+200°С | 1 раз в год |  | УзНИМ | 23.09.23г.
|  |  | 2542733 | [5 empty] | 23.09.23г.
|  |  | 2542756 | [5 empty] | 23.09.23г.
|  |  | 2542732 | [5 empty] | 23.09.23г.
|  |  | 2542744 | [5 empty] | 23.09.23г.
2542637
2542736
2542735
2542636
2542743
2542739
2542639
2542741
2542758
2542638
2542738
2542635
2542740
2542751
2542750
2542747
2542746
2542745
2542748
2542641
2542731
2542752
2542754
2542759
2542640
2542737
2542753
2542742
2612-1-5
2612-1-3
2612-1-1
2612-1-6
2612-1-4
2612-1-2
19 | Вибропреобразователь | ВК-310С | 85622 | 32 шт. | 0.1-30 мм/с | 1 раз в год |  | УзНИМ | 08..07.23г.
|  |  | 85430 | [5 empty] | 08..07.23г.
|  |  | 85596 | [5 empty] | 08..07.23г.
|  |  | 85507 | [5 empty] | 08..07.23г.
|  |  | 85521 | [5 empty] | 08..07.23г.
|  |  | 85826 | [5 empty] | 08..07.23г.
|  |  | 85412 | [5 empty] | 08..07.23г.
85541
85677
85525
85354
85496
85633
85391
85435
85415
85362
85638
85619
85417
85626
85701
85486
85660
85520
85636
85670
85420
85666
85696
85601
85610
20 | Датчик-газоанализатор инфракрасный | ДАК-ΣСН-030 | 201123 | 38 шт. | ±(2,5+0,05·Свх*) | 1 раз в год |  | УзНИМ | 05.07.23г.
|  |  | 201032 | [5 empty] | 05.07.23г.
|  |  | 201032 | [5 empty] | 05.07.23г.
|  |  | 201032 | [5 empty] | 05.07.23г.
201032
201032
201032
201032
201032
201032
201018
200999
200991
201017
201124
201020
200996
201022
201026
201010
200995
201133
201009
201014
200829
200831
201134
200809
201035
201120
201030
201000
201004
201003
201119
201025
201130
200987
21 | Преобразователь давления | 0-10 | 110C0GS4 | 12 шт. | 0-16 bar | 1 раз в год |  | УзНИМ | 05.07.23г.
|  |  | 110C0GS8 | [5 empty] | 05.07.23г.
|  |  | 110C0GRX | [5 empty] | 05.07.23г.
|  |  | 110C0GS5 | [5 empty] | 05.07.23г.
|  |  | 110C0GS7 | [5 empty] | 05.07.23г.
|  |  | 110C0GRQ | [5 empty] | 05.07.23г.
|  |  | 110C0GRP | [5 empty] | 05.07.23г.
|  |  | 110C0GRW | [5 empty] | 05.07.23г.
|  |  | 110C0GRN | [5 empty] | 05.07.23г.
|  |  | 110C0GRE | [5 empty] | 05.07.23г.
|  |  | 110C0GRZ | [5 empty] | 05.07.23г.
|  |  | 110C0GRR | [5 empty] | 05.07.23г.
22 | Мановакууметр | ДА2010СгУ2 | б/н | 2 шт. | -1…0.6 kgf/cm² | 1 раз в год |  | УзНИМ | 19.09.23г.
б/н
23 | Термометр манометрический | ТКП-160Сг-М3-УХЛ2 | 7484 | 2 шт. | 0-120°C | 1 раз в год |  | УзНИМ | 01.07.23г.
7536
24 | Вольтметр | GB/T7676-1998 | 151207030668 | 5 шт. | 0-450 V | 1 раз в год |  | УзНИМ | 29.06.23г.
|  |  | 151209040390 | [5 empty] | 29.06.23г.
|  |  | 151207060650 | [5 empty] | 29.06.23г.
|  |  | 151207060483 | [5 empty] | 29.06.23г.
|  |  | б/н | [5 empty] | 29.06.23г.
25 | Одно фазный цифровой амперметр | SPA1941-3X1 |  | 15 шт. |  | 1 раз в год |  | УзНИМ | 29.06.23г.
26 | Амперметр | AM-72 |  | 2 шт. | 0-200 A | 1 раз в год |  | УзНИМ | 29.06.23г.
27 | Амперметр | АМ-96 |  | 6 шт. | 0-3000/5 A | 1 раз в год |  | УзНИМ | 29.06.23г.
28 | Амперметр | SF-96 |  | 4 шт. | 0-600/5 A | 1 раз в год |  | УзНИМ | 29.06.23г.
29 | Амперметр | АМ-96 |  | 10 шт. | 0-300/5 A | 1 раз в год |  | УзНИМ | 29.06.23г.
30 | Вольтметр | АМ-96 |  | 3 шт. | 0-500 V | 1 раз в год |  | УзНИМ | 29.06.23г.
31 | Трансформатор тока | MSQ-30 |  | 6 шт. | 150/5 А | 1 раз в 4 года |  | УзНИМ | 29.06.23г.
32 | Трансформатор тока | MSQ-30 |  | 3 шт. | 50/5 A | 1 раз в 4 года |  | УзНИМ | 29.06.23г.
33 | Трансформатор тока | ТОЛ-НТЗ-10-01А |  | 4 шт. | 300/5 A | 1 раз в 4 года |  | УзНИМ | 29.06.23г.
34 | Трансформатор тока | MSQ-30 |  | 10 шт. | 300/5 А | 1 раз в 4 года |  | УзНИМ | 29.06.23г.
35 | Амперметр | SE-96 |  | 8 шт. | 0-400/5 A | 1 раз в год |  | УзНИМ | 29.06.23г.
36 | Амперметр | АМ-96 |  | 2 шт. | 0-800/5 A |  |  | УзНИМ | 29.06.23г.
37 | Амперметр | АМ-96 |  | 3 шт. | 0-2000/5 A |  |  | УзНИМ
38 | Трансформатор тока | ТШЛ-0,66-III-3 |  | 6 шт. | 3000/5 А | 1 раз в 4 года |  | УзНИМ | 24.05.21г.
39 | Трансформатор тока | MSQ-60 |  | 4 шт. | 600/5 А | 1 раз в 4 года |  | УзНИМ | 24.05.21г.
40 | Трансформатор тока | MSQ-60 |  | 2 шт. | 800/5 А | 1 раз в 4 года |  | УзНИМ | 24.05.21г.
41 | Трансформатор тока | MSQ-100 |  | 3 шт. | 2000/5 А | 1 раз в 4 года |  | УзНИМ | 24.05.21г.
42 | Трансформатор тока | MSQ-60 |  | 8 шт. | 400/5 A | 1 раз в 4 года |  | УзНИМ | 24.05.21г.
43 | Трансформатор тока | ВН 0.66.40 |  | 6 шт. | 400/5 A | 1 раз в 4 года |  | УзНИМ | 24.05.21г.
44 | Счетчик электроэнергии 3-х фазный | СЕ308 | 012410159102994 | 5 шт. | kW/h | в 4 года один раз |  | УзНИМ | 28.12.20г.
45 |  | Меркурий 234 ART-03 PR IP54 | 41015762 | [5 empty] | 16.01.20г.
46 |  |  | 41015741 | [5 empty] | 16.01.20г.
47
48
49 | Счетчик газа | Принц-М G40 | 7008538 | 1 шт. | 0.4-65 м³/час | в 2 года 1 раз |  | УзНИМ
50 | Счетчик воды | СТВУ-80 | 25901135 | 4 шт. |  | в 2 года 1 раз |  | УзНИМ | 11.05.25г.
|  |  | 349501557 | [5 empty] | 11.05.25г.
51 | Весы электронные вагонные тензометрические | ВРТ-200-2 | 0000140 | 1 шт. |  | 1 раз в год |  | УзНИМ | консервации
2 комплекта ТЗК 100
52 | Устройство отчетное | ТОПАЗ-273Е-1000-01/400-8008 | 192340023 | 2 шт. |  | 1 раз в год |  | УзНИМ | 04.06.21г.
192340015
53 | Счетчик-дозатор | МКА-2290 | 22421163-33690 | 2 шт. | 4.8-120 м³/ч | 1 раз в год |  | УзНИМ | 04.06.21г.
22421163-33716
54 | Массовый расходомер | OPTIMASS 6400 | G190000007601352 | 2 шт. |  | 1 раз в год |  | УзНИМ | 13.10.24г.
|  |  | G190000007601374 | [5 empty] | 13.10.24г.
55 | Преобразователь температуры | ТПУ 0304/МЗ-МВ | №12-9973 | 2 шт. |  | 1 раз в год |  | УзНИМ | 04.06.21г.
№12-9971
56 | Преобразователь давления | АИР-20/М2-МВ | 02052127 | 2 шт. |  | 1 раз в год |  | УзНИМ | 04.06.21г.
02022126
57 | Манометр | ДМ8008-Вуф Кс | 020785 | 4 шт. | 0-1 МПа | 1 раз в год |  | УзНИМ | 19.09.23г.
017855
017909
003116
58 | Ареометр | АНТ-1 | 35824 | 4 шт. | 770-830 кг/м³ | 1 раз в год |  | УзНИМ | 01.07.23г.
2453
|  |  | 52923 | 5 шт. | 830-890 кг/м³ |  |  |  | 29.04.23г.
43344
43181
51432
17979
59 | Метршток | МШИ-3.5 | 0950 | 2 шт. | общ. длина 3500±2; длина шкалы не менее 3300 | 1 раз в год |  | УзНИМ | 06.06.23г.
|  |  | 0934 | [5 empty] | 05.05.23г.
60 | Рулетка измерительная металлическая | Р20НЗГ | 99 | 1 шт. | от 0 до 20 м | 1 раз в год |  | УзНИМ | 28.04.23г.
61 | Термометр | Watts industries |  | 12 шт. | от 0 до 120 С° | 1 раз в год |  | УзНИМ | 19.10.22г.
62 | Манометр | Orbek |  | 6 шт. | от 0 до 6 bar | 1 раз в год |  | УзНИМ | 05.10.21г.
63 | Манометр | Caleffi |  | 1 шт. | от 0 до 4 bar | 1 раз в год |  | УзНИМ | 05.10.21г.
64 | Манометр |  |  | 1 шт. | от 0 до 16 bar | 1 раз в год |  | УзНИМ | 28.10.22г.
65 | Поверка измерительных каналов |  |  | 400 шт. |  | 1 раз в год |  | УзНИМ
| Заместитель директора по производству ТЗК |  |  | _____________________ |  | Ахмедов К.А.
(подпись)
| Главный метролог отдела сертификации и метрологии ТЗК |  |  | ______________________ |  | Исмаилов Ю.М.
(подпись)
| Менеджер КиПА и АСУТП ТЗК |  |  | ______________________ |  | Пан Д.В
| Начальник отдела УзНИМ |  |  | ______________________ |  | ___________________
|  |  |  | (подпись) |  | (Ф.И.О.)

## Лаборатория (hidden)
| ИП ООО «Sanoat Energetica Guruhi» 100100, O’zbekiston Respublikasi, Toshkent shahri, Yakkasaroy tumani, Nukus ko’chasi, 50 |  |  |  |  | УТВЕРЖДАЮ Директор ГУ УзНИМ _____________________ "____" ________2023г.
График поверки/калибровки средств измерений на 2022-23 год
№ п/п | Наименование СИ | Тип, марка | Заводской номер | Кол-во | Предел измерений | Периодич- ность поверки | Дата посл. поверки | Место проведения поверки | Дата окан. срока поверки
1 | 2 | 3 | 4 | 5 | 6 | 7 |  | 8 | 9
Лаборатория ТЗК | [8 empty] | Дата посл. Калибровки/поверки
66 | Плотномер автоматический | ISL VIDA 40 | 8066 | 2 шт. | 0.63-2000г/см³ | 1 раз в год |  | УзНИМ калибровка | 7.11.22г.
8927
67 | Автоматический вискозиметр Уббелоде | HVU 481 | 204810549 | 2 шт. | от +20 до +150°С | 1 раз в год |  | УзНИМ калибровка | 7.11.22г.
|  | HVU 482 | 204820207
68 | Вискозиметр | Уббелоде | 4923 | 4 шт. | 0,3-100000 mm²/c | 1 раз в год |  | УзНИМ калибровка | 7.11.22г.
|  |  | 4924 |  | 0,3-100000 mm²/c
|  |  | 4896 |  | 0,3-100000 mm²/c
|  |  | 4897 |  | 0,3-100000 mm²/c
69 | Аналитические весы | MS205DU | С040192791 | 1 шт. | 0.01-0.1 мг | 1 раз в год |  | УзНИМ | 27.10.22г.
70 | Технические весы | MS6002TS | 40218663 | 1 шт. | 0.4г. | 1 раз в год |  | УзНИМ калибровка | 26.10.22г.
71 | Сушильный шкаф | Binder ED 23 | 202000000073 | 1 шт. | 300 °С | 1 раз в год |  | УзНИМ поверка | 07.07.22г.
73 | Термометр | ASTM S12C | 2079446 | 1 шт. |  | 1 раз в год |  | УзНИМ калибровка | 19.10.22г.
74 | Манометр | Armano | 194351789 | 1 шт. | от 0 до 1 bar | 1 раз в год |  | УзНИМ калибровка | 27.10.22г.
75 | Барометр | БАММ -1 | 1008 | 1 шт. | 80-106 кПА | 1 раз в год |  | УзНИМ поверка | 14.07.22г.
76 | Термометр | ТН-2М | 111 | 1 шт. | от 0 до 360 °С | 1 раз в год |  | УзНИМ калибровка | 19.10.22г.
77 | Одноканальная электронная пипетка | Е4 XLS+ | С023506318 | 1 шт. | 20…300 мкл | 1 раз в год |  | УзНИМ калибровка | 22.10.22г.
78 | Ареометр | АНТ-1 | 84058 | 1 шт. | 770-830 kg/m³ | 1 раз в год |  | УзНИМ калибровка | 07.11.22г.
79 | Цилиндр мерный |  |  | 2 шт. | 100 ml | 1 раз в год |  | УзНИМ калибровка | 26.09.2022г.
80 | Цилиндр мерный |  |  | 1 шт. | 50 ml | 1 раз в год |  | УзНИМ калибровка | 26.09.2022г.
81 | Пипетка |  |  | 1 шт. | 2 ml | 1 раз в год |  | УзНИМ калибровка | 26.09.2022г.
82 | Бюретка | 1-3-2-25-0,1 | 115 | 1 шт. | 0-25 ml | 1 раз в год |  | УзНИМ калибровка | 26.09.2022г.
84 | Титратор автоматический | Metler Toledo | С041223724 | 1 шт. | ДИ pH | 1 раз в год |  | УзНИМ калибровка | 03.11.2022г
| Заместитель директора по производству ТЗК |  |  | _____________________ |  | Ахмедов К.А.
(подпись)
| Главный метролог отдела сертификации и метрологии ТЗК |  |  | ______________________ |  | Исмаилов Ю.М.
(подпись)
| Начальник отдела УзНИМ |  |  | ______________________ |  | ___________________
|  |  |  | (подпись) |  | (Ф.И.О.)

## Лист1 (2) (hidden)
| ИП ООО «Sanoat Energetica Guruhi» 100100, O’zbekiston Respublikasi, Toshkent shahri, Yakkasaroy tumani, Nukus ko’chasi, 50 |  |  |  |  | УТВЕРЖДАЮ Директор ГУ УзНИМ _____________________ "____" ________20___г.
График поверки/калибровки средств измерений на 2022-23 год
№ п/п | Наименование СИ | Тип, марка | Заводской номер | Кол-во | Предел измерений | Периодич- ность поверки | Дата посл. поверки | Место проведения поверки | Дата окан. срока поверки
1 | 2 | 3 | 4 | 5 | 6 | 7 |  | 8 | 9
11 | Кориолисовый (массовый) |  | 246519336/Х001/004183 | 2 шт. | 0-440 м3/час | 1 раз в год |  | УзНИМ
|  |  | 246519336/Х002/004184 |  | 0-220 м3/час
12 | Уравномер ультразвуковой | LWT310 | 3K430000007496 | 6 шт. | 150-2200 мм | 1 раз в год |  | УзНИМ | 11.05.21г.
|  |  | 3K430000007495 |  | 150-1400 мм
|  |  | 3K430000007498 |  | 200-3800 мм
|  |  | 3K430000007499 |  | 200-3800 мм
|  |  | 3K430000007497 |  | 200-3600 мм
200-1200 мм
|  |  | 3K430000007494 |  | 250-2200 мм
2 комплекта ТЗК 100
52 | Устройство отчетное | ТОПАЗ-273Е-1000-01/400-8008 | 192340023 | 2 шт. |  | 1 раз в год |  | УзНИМ | 04.06.21г.
192340015
53 | Счетчик-дозатор | МКА-2290 | 22421163-33690 | 2 шт. | 4.8-120 м³/ч | 1 раз в год |  | УзНИМ | 04.06.21г.
22421163-33716
54 | Массовый расходомер | OPTIMASS 6400 | G190000007601352 | 2 шт. |  | 1 раз в год |  | УзНИМ | 13.10.24г.
|  |  | G190000007601374 | [5 empty] | 13.10.24г.
55 | Преобразователь температуры | ТПУ 0304/МЗ-МВ | №12-9973 | 2 шт. |  | 1 раз в год |  | УзНИМ | 04.06.21г.
№12-9971
56 | Преобразователь давления | АИР-20/М2-МВ | 02052127 | 2 шт. |  | 1 раз в год |  | УзНИМ | 04.06.21г.
02022126
57 | Манометр | ДМ8008-Вуф Кс | 020785 | 4 шт. | 0-1 МПа | 1 раз в год |  | УзНИМ | 19.09.23г.
017855
017909
003116
| Заместитель директора по производству ТЗК |  |  | _____________________ |  | Ахмедов К.А.
(подпись)
| Главный метролог отдела сертификации и метрологии ТЗК |  |  | ______________________ |  | Исмаилов Ю.М.
(подпись)
| Начальник отдела УзНИМ |  |  | ______________________ |  | ___________________
|  |  |  | (подпись) |  | (Ф.И.О.)

## ООО МeasuringSystem (hidden)
| ИП ООО «Sanoat Energetica Guruhi» 100100, O’zbekiston Respublikasi, Toshkent shahri, Chilanzor tumani, Bunyodkor ko’chasi, 47 |  |  |  |  | УТВЕРЖДАЮ Директор ГУ УзНИМ _____________________ "____" ________2022г.
График поверки/калибровки средств измерений на 2023 год.
№ п/п | Наименование СИ | Тип, марка | Заводской номер | Кол-во | Предел измерений | Периодич- ность поверки | Дата посл. поверки | Место проведения поверки | примечание
1 | 2 | 3 | 4 | 5 | 6 | 7 |  | 8 | 9
1 | Манометр | ДМ 05 | 32187 | 11 шт. | 0-1.6 МПа | 1 раз в год | 03.06.23г. | УзНИМ
|  |  | 32181 |  |  |  | 12.05.23г. | УзНИМ
|  |  | 32186 |  |  |  | 11.11.23г. | ООО MEASURING SISTEM
|  |  | 32180 |  |  |  | 12.05.23г. | УзНИМ
|  |  | 32182 |  |  |  | 12.05.23г. | УзНИМ
|  |  | 32183 |  |  |  | 12.05.23г. | УзНИМ
|  |  | 32184 |  |  |  | 12.05.23г. | УзНИМ
|  |  | 32189 |  |  |  | 12.05.23г. | УзНИМ
|  |  | 2006039652 |  |  |  | 03.06.23г. | УзНИМ
|  |  | 2006039650 |  |  |  | 03.06.23г. | УзНИМ
|  |  | 39658 |  |  |  | 12.05.23г. | УзНИМ
2 | Манометр | 233.50 | 89722Q9G | 38 | 0-1 МПа | 1 раз в год | 03.06.23г. | УзНИМ
|  |  | 89722Q9K |  | 0-1 МПа |  | 03.06.23г. | УзНИМ
|  |  | 89722Q99 |  | 0-1 МПа |  | 03.06.23г. | УзНИМ
|  |  | 89722Q9I |  | 0-1 МПа |  | 03.06.23г. | УзНИМ
|  |  | 89722Q97 |  | 0-1 МПа |  | 11.11.23г. | ООО MEASURING SISTEM
|  |  | 89722Q98 |  | 0-1 МПа |  | 12.05.23г. | УзНИМ
|  |  | 89722Q9H |  | 0-1 МПа |  | 12.05.23г. | УзНИМ
|  |  | 89722Q9F |  | 0-1 МПа |  | 12.05.23г. | УзНИМ
|  |  | 89722Q9T |  | 0-0.16 Мпа |  | 03.06.23г. | УзНИМ
|  |  | 89722QA4 |  | 0-0.16 Мпа |  | 03.06.23г. | УзНИМ
|  |  | 89722Q96 |  | 0-1 МПа |  | 03.06.23г. | УзНИМ
|  |  | 89722QA6 |  | 0-0.16 Мпа |  | 03.06.23г. | УзНИМ
|  |  | 89722Q9Z |  | 0-0.16 Мпа |  | 03.06.23г. | УзНИМ
|  |  | 89722Q9C |  | 0-1 МПа |  | 03.06.23г. | УзНИМ
|  |  | 89722QA7 |  | 0-0.16 Мпа |  | 03.06.23г. | УзНИМ
|  |  | 89722Q9Y |  | 0-0.16 Мпа |  | 03.06.23г. | УзНИМ
|  |  | 89722Q9A |  | 0-1 МПа |  | 03.06.23г. | УзНИМ
|  |  | 89722Q9U |  | 0-0.16 Мпа |  | 03.06.23г. | УзНИМ
|  |  | 89722Q9R |  | 0-0.16 Мпа |  | 11.11.23г. | ООО MEASURING SISTEM
|  |  | 89722Q9D |  | 0-1 МПа |  | 03.06.23г. | УзНИМ
|  |  | 585571 |  | 0-0.16 Мпа |  | 03.06.23г. | УзНИМ
|  |  | 89722Q9S |  | 0-0.16 Мпа |  | 12.05.23г. | УзНИМ
|  |  | 89722Q9J |  | 0-1 МПа |  | 12.05.23г. | УзНИМ
|  |  | 89722Q9V |  | 0-0.16 Мпа |  | 03.06.23г. | УзНИМ
|  | ДМ8008-ВУ | МК 00002299 |  | 0-0.16 кгс/см2 |  | 03.06.23г. | УзНИМ
|  |  | 89722Q9P |  | 0-1.6 МПа |  | 03.06.23г. | УзНИМ
|  | ДМ8008-ВУ | МК 00002288 |  | 0-0.16 кгс/см2 |  | 03.06.23г. | УзНИМ
|  | ДМ8008-ВУ | МК-00002297 |  | 0-0.16 кгс/см3 |  | 03.06.23г. | УзНИМ
|  |  | 89722Q9M |  | 0-1.6 МПа |  | 03.06.23г. | УзНИМ
|  | ДМ8008-ВУ | МК 00002293 |  | 0-0.16 кгс/см3 |  | 03.06.23г. | УзНИМ
|  | ДМ8008-ВУ | МК 00002291 |  | 0-0.16 кгс/см4 |  | 03.06.23г. | УзНИМ
|  | 233.50 | 89722Q9Q |  | 0-1.6 МПа |  | 03.06.23г. | УзНИМ
|  |  | 89722Q9N |  | 0-1.6 МПа |  | 11.11.23г. | ООО MEASURING SISTEM
|  |  | 39650 |  | 0-1.6 МПа |  | 03.06.23г. | УзНИМ
|  |  | 89722Q9L |  | 0-1.6 МПа |  | 03.06.23г. | УзНИМ
|  |  | 89722Q9O |  | 0-1.6 МПа |  | 03.06.23г. | УзНИМ
|  |  | 39658 |  | 0-1.6 МПа |  | 12.05.23г. | УзНИМ
|  | ДМ8008-ВУ | МК 00002287 |  | 0-0.16 кгс/см4 |  | 03.06.23г. | УзНИМ
3 | Преобразователь перепада давления | EJA110E | 91U818291 | 18 | 0-0.1 МПа | 1 раз в год | 19.09.23г. | УзНИМ
|  |  | 91U818307 |  | 0-0.1 МПа |  | 19.09.23г. | УзНИМ
|  |  | 91U818312 |  | 0-0.1 МПа |  | 19.09.23г. | УзНИМ
|  |  | 91U818310 |  | 0-0.1 МПа |  | 19.09.23г. | УзНИМ
|  |  | 91U818296 |  | 0-0.1 МПа |  | 19.09.23г. | УзНИМ
|  |  | 91U818290 |  | 0-0.1 МПа |  | 19.09.23г. | УзНИМ
|  |  | 91U818328 |  | 0-0.1 МПа |  | 19.09.23г. | УзНИМ
|  |  | 91U818293 |  | 0-0.1 МПа |  | 19.09.23г. | УзНИМ
|  |  | 91U818275 |  | 0-0.1 МПа |  | 19.09.23г. | УзНИМ
|  |  | 91V109448 |  | 0-0.1 МПа |  | 19.09.23г. | УзНИМ
|  |  | 91U818272 |  | 0-0.1 МПа |  | 19.09.23г. | УзНИМ
|  |  | 91U818314 |  | 0-0.1 МПа |  | 19.09.23г. | УзНИМ
|  |  | 91U818294 |  | 0-0.1 МПа |  | 19.09.23г. | УзНИМ
|  |  | 91U818292 |  | 0-0.1 МПа |  | 19.09.23г. | УзНИМ
|  |  | 91V109451 |  | 0-0.1 МПа |  | 19.09.23г. | УзНИМ
|  |  | 91V109444 |  | 0-0.1 МПа |  | 19.09.23г. | УзНИМ
|  |  | 91V109450 |  | 0-0.1 МПа |  | 19.09.23г. | УзНИМ
|  |  | 91V109446 |  | 0-0.1 МПа |  | 19.09.23г. | УзНИМ
4 | Преобразователь давления | 266HSHPSTB7 | 3K646620055432 | 30 | 0-1 МПа | 1 раз в год | 05.07.23г. | УзНИМ
|  |  | 3K646620055433 |  | 0-1 МПа |  | 05.07.23г. | УзНИМ
|  |  | 3K646620055434 |  | 0-0.16 МПа |  | 05.07.23г. | УзНИМ
|  |  | 3K646620055435 |  | 0-0.16 МПа |  | 05.07.23г. | УзНИМ
|  |  | 3K646620055436 |  | 0-1 МПа |  | 05.07.23г. | УзНИМ
|  |  | 3K646620055437 |  | 0-1 МПа |  | 05.07.23г. | УзНИМ
|  |  | 3K646620055412 |  | 0-0.16 МПа |  | 05.07.23г. | УзНИМ
|  |  | 3K646620055413 |  | 0-1 МПа |  | 05.07.23г. | УзНИМ
|  |  | 3K646620055415 |  | 0-0.16 МПа |  | 05.07.23г. | УзНИМ
|  |  | 3K646620055439 |  | 0-1 МПа |  | 05.07.23г. | УзНИМ
|  |  | 3K646620055417 |  | 0-0.16 МПа |  | 05.07.23г. | УзНИМ
|  |  | 3K646620055419 |  | 0-1 МПа |  | 05.07.23г. | УзНИМ
|  |  | 3K646620055420 |  | 0-0.16 МПа |  | 05.07.23г. | УзНИМ
|  |  | 3K646620055421 |  | 0-1.6 МПа |  | 05.07.23г. | УзНИМ
[5 empty] | 0-0.16 МПа |  | 05.07.23г. | УзНИМ
|  |  | 3K646620055425 |  | 0-1.6 МПа |  | 05.07.23г. | УзНИМ
|  |  | 3K646620055429 |  | 0-0.16 МПа |  | 05.07.23г. | УзНИМ
|  |  | 3K646620055431 |  | 0-1.6 МПа |  | 05.07.23г. | УзНИМ
|  |  | 3K646620055438 |  | 0-1 МПа |  | 05.07.23г. | УзНИМ
|  |  | 3K646620055409 |  | 0-1 МПа |  | 05.07.23г. | УзНИМ
|  |  | 3K646620055410 |  | 0-1 МПа |  | 05.07.23г. | УзНИМ
|  |  | 3K646620055411 |  | 0-1 МПа |  | 05.07.23г. | УзНИМ
|  |  | 3K646620055414 |  | 0-1 МПа |  | 05.07.23г. | УзНИМ
|  |  | 3K646620055406 |  | 0-1 МПа |  | 05.07.23г. | УзНИМ
|  |  | 3K646620055407 |  | 0-1 МПа |  | 05.07.23г. | УзНИМ
|  |  | 3K646620055408 |  | 0-1 МПа |  | 05.07.23г. | УзНИМ
|  |  | 3K646620055422 |  | 0-1.6 МПа |  | 05.07.23г. | УзНИМ
|  |  | 3K646620055423 |  | 0-1 МПа |  | 05.07.23г. | УзНИМ
|  |  | 3K646620055426 |  | 0-1.6 МПа |  | 05.07.23г. | УзНИМ
|  |  | 3K646620055427 |  | 0-1 МПа |  | 05.07.23г. | УзНИМ
5 | Преобразователь давления | Альбатрос р20 403022 | 020 | 12 шт. | 0-4 кПа | 1 раз в год | 27.12.22г | УзНИМ
|  |  | 1566 |  | 0-160 кПа |  | 27.12.22г | УзНИМ
|  |  | 021 |  | 0-4 кПа |  | 27.12.22г | УзНИМ
|  |  | 1567 |  | 0-160 кПа |  | 27.12.22г | УзНИМ
|  |  | 022 |  | 0-4 кПа |  | 27.12.22г | УзНИМ
|  |  | 1568 |  | 0-160 кПа |  | 27.12.22г | УзНИМ
|  |  | 023 |  | 0-4 кПа |  | 27.12.22г | УзНИМ
|  |  | 1569 |  | 0-160 кПа |  | 27.12.22г | УзНИМ
|  |  | 024 |  | 0-4 кПа |  | 27.12.22г | УзНИМ
|  |  | 1570 |  | 0-160 кПа |  | 27.12.22г | УзНИМ
|  |  | 025 |  | 0-4 кПа |  | 27.12.22г | УзНИМ
|  |  | 1571 |  | 0-160 кПа |  | 27.12.22г | УзНИМ
6 | Мановакууметр | МВП3-УФ | 286090 | 8 шт. | -0.1...0.9 Мпа | 1 ра в год | 15.06.23г. | УзНИМ
|  |  | 286066 |  |  |  | 15.06.23г. | УзНИМ
|  |  | 286068 |  |  |  | 15.06.23г. | УзНИМ
|  |  | 286088 |  |  |  | 15.06.23г. | УзНИМ
|  |  | 286081 |  |  |  | 15.06.23г. | УзНИМ
|  |  | 286077 |  |  |  | 15.06.23г. | УзНИМ
|  |  | 286082 |  |  |  | 11.11.23г. | ООО MEASURING SISTEM
|  |  | 286087 |  |  |  | 11.11.23г. | ООО MEASURING SISTEM
7 | Манометр | МП3-УФ | 012860 | 14 шт. | 0-1.6 МПа | 1 раз в год | 03.06.23г. | УзНИМ
|  |  | 013040 |  |  |  | 03.06.23г. | УзНИМ
|  |  | 013146 |  |  |  | 03.06.23г. | УзНИМ
|  |  | 002520 |  |  |  | 03.06.23г. | УзНИМ
|  |  | 012998 |  |  |  | 03.06.23г. | УзНИМ
|  |  | 001479 |  |  |  | 03.06.23г. | УзНИМ
|  |  | 021734 |  |  |  | 03.06.23г. | УзНИМ
|  |  | 020130 |  |  |  | 11.11.23г. | ООО MEASURING SISTEM
|  |  | б/н |  | 0-1,0МПа |  | 11.11.23г. | ООО MEASURING SISTEM
|  |  | 280084 |  |  |  | 03.06.23г. | УзНИМ
|  |  | 280081 |  |  |  | 03.06.23г. | УзНИМ
|  |  | 86002К19 |  | 0-1,6МПа |  | 03.06.23г. | УзНИМ
|  |  | 301404 |  |  |  | 03.06.23г. | УзНИМ
|  |  | 280071 |  |  |  | 03.06.23г. | УзНИМ
8 | Манометр | КМ | б/н | 1 шт. |  | 1 раз в год | 03.06.23г. | УзНИМ
9 | Одно фазный цифровой амперметр | SPA1941-3X1 |  | 15 шт. |  |  | 29.06.23г. | УзНИМ
10 | Трансформатор тока | BH 0.66.40 |  | 6 шт. | 400/5 А | раз в 4 года | 24.05.25г | УзНИМ
11 | Кориолисовый (массовый) |  | 246519336/Х001/004183 | 2 шт. | 0-440 м3/час | 1 раз в 2 год | 11.11.24г. | ООО MEASURING SISTEM
|  |  | 246519336/Х002/004184 |  | 0-220 м3/час |  | 11.11.24г. | ООО MEASURING SISTEM
12 | Уравномер ультразвуковой | LWT310 | 3K430000007496 | 6 шт. | 150-2200 мм | 1 раз в год | 2023-11-11 | ООО MEASURING SISTEM
|  |  | 3K430000007495 |  | 150-1400 мм |  | 2023-11-11 | УзНИМ
|  |  | 3K430000007498 |  | 200-3800 мм |  | 2023-11-11 | УзНИМ
|  |  | 3K430000007499 |  | 200-3800 мм |  | 2023-11-11 | УзНИМ
|  |  | 3K430000007497 |  | 200-3600 мм |  | 2023-11-11 | УзНИМ
|  |  | 3K430000007494 |  | 250-2200 мм |  | 2023-11-11 | УзНИМ
13 | Радиволновой уравномер | РДУ3 | 249 | 6 шт. | 0-11.200 мм | 1 раз в год | 13.01.23г. | УзНИМ
|  |  | 250 |  |  |  | 13.01.23г. | УзНИМ
|  |  | 251 |  |  |  | 13.01.23г. | УзНИМ
|  |  | 252 |  |  |  | 13.01.23г. | УзНИМ
|  |  | 253 |  |  |  | 13.01.23г. | УзНИМ
|  |  | 254 |  |  |  | 13.01.23г. | УзНИМ
14 | Радиволновой уровномер | ДУУ2М-12 | 29592 | 6 шт. | 0-500 от уровня дна мм | 1 раз в год | 13.01.23г. | УзНИМ
|  |  | 29593 |  |  |  | 13.01.23г. | УзНИМ
|  |  | 29594 |  |  |  | 13.01.23г. | УзНИМ
|  |  | 29595 |  |  |  | 13.01.23г. | УзНИМ
|  |  | 29596 |  |  |  | 13.01.23г. | УзНИМ
|  |  | 29597 |  |  |  | 13.01.23г. | УзНИМ
15 | Термометр сопротивления многоточечный | ДТМ2-1А | 1637 | 6 шт. | -50...120°С | 1 раз в год | 27.12.22г. | УзНИМ
16 | Преобразователь температуры |  |  | 6 шт. |  | 1 раз в год | 27.12.22г. | УзНИМ
|  |  | 1638 |  | -50...120°С |  | 27.12.22г. | УзНИМ
[7 empty] | 27.12.22г. | УзНИМ
|  |  | 1639 |  | -50...120°С |  | 27.12.22г. | УзНИМ
[7 empty] | 27.12.22г. | УзНИМ
|  |  | 1640 |  | -50...120°С |  | 27.12.22г. | УзНИМ
[7 empty] | 27.12.22г. | УзНИМ
|  |  | 1641 |  | -50...120°С |  | 27.12.22г. | УзНИМ
[7 empty] | 27.12.22г. | УзНИМ
|  |  | 1642 |  | -50...120°С |  | 27.12.22г. | УзНИМ
[7 empty] | 27.12.22г. | УзНИМ
17 | Преобразователь температуры | CTB | 2052744 | 2 шт. | -50…+100°С | 1 раз в год | 23.09.23г. | УзНИМ
|  |  | 2052745 |  | -50…+100°С |  | 23.09.23г. | УзНИМ
18 | Термометр сопротивления | 2000 | 2542755 | 40 шт. | -50…+200°С | 1 раз в год | 23.09.23г. | УзНИМ
|  |  | 2542733 |  |  |  | 23.09.23г. | УзНИМ
|  |  | 2542756 |  |  |  | 23.09.23г. | УзНИМ
|  |  | 2542732 |  |  |  | 23.09.23г. | УзНИМ
|  |  | 2542744 |  |  |  | 23.09.23г. | УзНИМ
|  |  | 2542637 |  |  |  |  | УзНИМ
|  |  | 2542736 |  |  |  |  | УзНИМ
|  |  | 2542735 |  |  |  |  | УзНИМ
|  |  | 2542636 |  |  |  |  | УзНИМ
|  |  | 2542743 |  |  |  |  | УзНИМ
|  |  | 2542739 |  |  |  |  | УзНИМ
|  |  | 2542639 |  |  |  |  | УзНИМ
|  |  | 2542741 |  |  |  |  | УзНИМ
|  |  | 2542758 |  |  |  |  | УзНИМ
|  |  | 2542638 |  |  |  |  | УзНИМ
|  |  | 2542738 |  |  |  |  | УзНИМ
|  |  | 2542635 |  |  |  |  | УзНИМ
|  |  | 2542740 |  |  |  |  | УзНИМ
|  |  | 2542751 |  |  |  |  | УзНИМ
|  |  | 2542750 |  |  |  |  | УзНИМ
|  |  | 2542747 |  |  |  |  | УзНИМ
|  |  | 2542746 |  |  |  |  | УзНИМ
|  |  | 2542745 |  |  |  |  | УзНИМ
|  |  | 2542748 |  |  |  |  | УзНИМ
|  |  | 2542641 |  |  |  |  | УзНИМ
|  |  | 2542731 |  |  |  |  | УзНИМ
|  |  | 2542752 |  |  |  |  | УзНИМ
|  |  | 2542754 |  |  |  |  | УзНИМ
|  |  | 2542759 |  |  |  |  | УзНИМ
|  |  | 2542640 |  |  |  |  | УзНИМ
|  |  | 2542737 |  |  |  |  | УзНИМ
|  |  | 2542753 |  |  |  |  | УзНИМ
|  |  | 2542742 |  |  |  |  | УзНИМ
|  |  | 2612-1-5 |  |  |  |  | УзНИМ
|  |  | 2612-1-3 |  |  |  |  | УзНИМ
|  |  | 2612-1-1 |  |  |  |  | УзНИМ
|  |  | 2612-1-6 |  |  |  |  | УзНИМ
|  |  | 2612-1-4 |  |  |  |  | УзНИМ
|  |  | 2612-1-2 |  |  |  |  | УзНИМ
19 | Вибропреобразователь | ВК-310С | 85622 | 32 шт. | 0.1-30 мм/с | 1 раз в год | 08..07.23г. | УзНИМ
|  |  | 85430 |  |  |  | 08..07.23г. | УзНИМ
|  |  | 85596 |  |  |  | 08..07.23г. | УзНИМ
|  |  | 85507 |  |  |  | 08..07.23г. | УзНИМ
|  |  | 85521 |  |  |  | 08..07.23г. | УзНИМ
|  |  | 85826 |  |  |  | 08..07.23г. | УзНИМ
|  |  | 85412 |  |  |  | 08..07.23г. | УзНИМ
|  |  | 85541 |  |  |  |  | УзНИМ
|  |  | 85677 |  |  |  |  | УзНИМ
|  |  | 85525 |  |  |  |  | УзНИМ
|  |  | 85354 |  |  |  |  | УзНИМ
|  |  | 85496 |  |  |  |  | УзНИМ
|  |  | 85633 |  |  |  |  | УзНИМ
|  |  | 85391 |  |  |  |  | УзНИМ
|  |  | 85435 |  |  |  |  | УзНИМ
|  |  | 85415 |  |  |  |  | УзНИМ
|  |  | 85362 |  |  |  |  | УзНИМ
|  |  | 85638 |  |  |  |  | УзНИМ
|  |  | 85619 |  |  |  |  | УзНИМ
|  |  | 85417 |  |  |  |  | УзНИМ
|  |  | 85626 |  |  |  |  | УзНИМ
|  |  | 85701 |  |  |  |  | УзНИМ
|  |  | 85486 |  |  |  |  | УзНИМ
|  |  | 85660 |  |  |  |  | УзНИМ
|  |  | 85520 |  |  |  |  | УзНИМ
|  |  | 85636 |  |  |  |  | УзНИМ
|  |  | 85670 |  |  |  |  | УзНИМ
|  |  | 85420 |  |  |  |  | УзНИМ
|  |  | 85666 |  |  |  |  | УзНИМ
|  |  | 85696 |  |  |  |  | УзНИМ
|  |  | 85601 |  |  |  |  | УзНИМ
|  |  | 85610 |  |  |  |  | УзНИМ
20 | Датчик-газоанализатор инфракрасный | ДАК-ΣСН-030 | 201123 | 38 шт. | ±(2,5+0,05·Свх*) | 1 раз в год | 05.07.23г. | УзНИМ
|  |  | 201032 |  |  |  | 05.07.23г. | УзНИМ
|  |  | 201032 |  |  |  | 05.07.23г. | УзНИМ
|  |  | 201032 |  |  |  | 05.07.23г. | УзНИМ
|  |  | 201032 |  |  |  |  | УзНИМ
|  |  | 201032 |  |  |  |  | УзНИМ
|  |  | 201032 |  |  |  |  | УзНИМ
|  |  | 201032 |  |  |  |  | УзНИМ
|  |  | 201032 |  |  |  |  | УзНИМ
|  |  | 201032 |  |  |  |  | УзНИМ
|  |  | 201018 |  |  |  |  | УзНИМ
|  |  | 200999 |  |  |  |  | УзНИМ
|  |  | 200991 |  |  |  |  | УзНИМ
|  |  | 201017 |  |  |  |  | УзНИМ
|  |  | 201124 |  |  |  |  | УзНИМ
|  |  | 201020 |  |  |  |  | УзНИМ
|  |  | 200996 |  |  |  |  | УзНИМ
|  |  | 201022 |  |  |  |  | УзНИМ
|  |  | 201026 |  |  |  |  | УзНИМ
|  |  | 201010 |  |  |  |  | УзНИМ
|  |  | 200995 |  |  |  |  | УзНИМ
|  |  | 201133 |  |  |  |  | УзНИМ
|  |  | 201009 |  |  |  |  | УзНИМ
|  |  | 201014 |  |  |  |  | УзНИМ
|  |  | 200829 |  |  |  |  | УзНИМ
|  |  | 200831 |  |  |  |  | УзНИМ
|  |  | 201134 |  |  |  |  | УзНИМ
|  |  | 200809 |  |  |  |  | УзНИМ
|  |  | 201035 |  |  |  |  | УзНИМ
|  |  | 201120 |  |  |  |  | УзНИМ
|  |  | 201030 |  |  |  |  | УзНИМ
|  |  | 201000 |  |  |  |  | УзНИМ
|  |  | 201004 |  |  |  |  | УзНИМ
|  |  | 201003 |  |  |  |  | УзНИМ
|  |  | 201119 |  |  |  |  | УзНИМ
|  |  | 201025 |  |  |  |  | УзНИМ
|  |  | 201130 |  |  |  |  | УзНИМ
|  |  | 200987 |  |  |  |  | УзНИМ
21 | Преобразователь давления | 0-10 | 110C0GS4 | 12 шт. | 0-16 bar | 1 раз в год | 05.07.23г. | УзНИМ
|  | 0-11 | 110C0GS8 |  |  |  | 05.07.23г. | УзНИМ
|  | 0-12 | 110C0GRX |  |  |  | 05.07.23г. | УзНИМ
|  | 0-13 | 110C0GS5 |  |  |  | 05.07.23г. | УзНИМ
|  | 0-14 | 110C0GS7 |  |  |  | 05.07.23г. | УзНИМ
|  | 0-15 | 110C0GRQ |  |  |  | 05.07.23г. | УзНИМ
|  | 0-16 | 110C0GRP |  |  |  | 05.07.23г. | УзНИМ
|  | 0-17 | 110C0GRW |  |  |  | 05.07.23г. | УзНИМ
|  | 0-18 | 110C0GRN |  |  |  | 05.07.23г. | УзНИМ
|  | 0-19 | 110C0GRE |  |  |  | 05.07.23г. | УзНИМ
|  | 0-20 | 110C0GRZ |  |  |  | 05.07.23г. | УзНИМ
|  | 0-21 | 110C0GRR |  |  |  | 05.07.23г. | УзНИМ
22 | Мановакууметр | ДА2010СгУ2 | б/н | 2 шт. | -1…0.6 kgf/cm² | 1 раз в год | 19.09.23г. | УзНИМ
23 | Термометр манометрический | ТКП-160Сг-М3-УХЛ2 | 7484 | 2 шт. | 0-120°C | 1 раз в год | 01.07.23г. | УзНИМ
|  |  | 7536 |  |  |  |  | УзНИМ
24 | Вольтметр | GB/T7676-1998 | 151207030668 | 5 шт. | 0-450 V | 1 раз в год | 29.06.23г. | УзНИМ
|  |  | 151209040390 |  |  |  | 29.06.23г. | УзНИМ
|  |  | 151207060650 |  |  |  | 29.06.23г. | УзНИМ
|  |  | 151207060483 |  |  |  | 29.06.23г. | УзНИМ
|  |  | б/н |  |  |  | 29.06.23г. | УзНИМ
25 | Трансформатор тока | ТШЛ-0,66-III-3 |  | 6 шт. | 300/5 | 1раз в 4 года | 24.05.25г. | УзНИМ
26 | Трансформатор тока | ТОЛ-НТЗ-10-01А | 3737,39114,37713 | 4 шт. | 300/5А | 1раз в 4 года | 24.05.25г. | УзНИМ
27 | Трансформатор тока | ВН 0,64 |  | 3 шт. | 50/5А | 1раз в 4 года | 24.05.25г. | УзНИМ
28 | Одно фазный цифровой амперметр | SPA1941-3X1 |  | 3 шт. | 50/5А | 1 раз в год | 29.06.23г. | УзНИМ
29 | Трансформатор тока | ВН 0,65 |  | 6 шт. | 150/5А | 1раз в 4 года | 24.05.25г. | УзНИМ
30 | Одно фазный цифровой амперметр | SPA1941-3X1 |  | 6 шт. | 400/5А | 1 раз в год | 29.06.23г. | УзНИМ
31 | Одно фазный цифровой амперметр | SPA1941-3X0 |  | 6 шт. | 150/5А | 1 раз в год | 29.06.23г. | УзНИМ
32 | Трансформатор тока | ВН 0,66 |  | 6 шт. | 400/5А | 1раз в 4 года | 24.05.25г. | УзНИМ
26 | Одно фазный цифровой амперметр | SPA1941-3X1 |  | 6 шт. | 400/5А | 1 раз в год | 29.06.23г. | УзНИМ
27 | Амперметр | AM-72 |  | 2 шт. | 0-200 A | 1 раз в год | 29.06.23г. | УзНИМ
28 | Амперметр | АМ-96 |  | 6 шт. | 0-3000/5 A | 1 раз в год | 29.06.23г. | УзНИМ
29 | Амперметр | SF-96 |  | 4 шт. | 0-600/5 A | 1 раз в год | 29.06.23г. | УзНИМ
33 | Амперметр | АМ-96 |  | 10 шт. | 0-300/5 A | 1 раз в год | 29.06.23г. | УзНИМ
34 | Вольтметр | АМ-96 | 151207030668,151209040390,151207060650,151207060483, | 3 шт. | 0-500 V | 1 раз в год | 29.06.23г. | УзНИМ
35 | Трансформатор тока | MSQ-30 |  | 6 шт. | 150/5 А | 1 раз в 4 года | 24.05.25г. | УзНИМ
36 | Трансформатор тока | MSQ-30 |  | 3 шт. | 50/5 A | 1 раз в 4 года | 24.05.25г. | УзНИМ
30 | Трансформатор тока | ТОЛ-НТЗ-10-01А |  | 4 шт. | 300/5 A | 1 раз в 4 года | 24.05.25г. | УзНИМ
31 | Трансформатор тока | MSQ-60 |  | 4 шт. | 600/5А | 1раз в 4 года | 24.05.25г. | УзНИМ
32 | Трансформатор тока | MSQ-60 |  | 8 шт. | 0-400/5А | 1 раз в 4 года | 24.05.25г. | УзНИМ
34 | Трансформатор тока | MSQ-30 |  | 10 шт. | 300/5 А | 1 раз в 4 года | 24.05.25г. | УзНИМ
35 | Амперметр | SE-96 |  | 8 шт. | 0-400/5 A | 1 раз в год | 29.06.23г. | УзНИМ
36 | Амперметр | АМ-96 |  | 2 шт. | 0-800/5 A |  | 29.06.23г. | УзНИМ
37 | Амперметр | АМ-96 |  | 3 шт. | 0-2000/5 A |  | 29.06.23г. | УзНИМ
38 | Трансформатор тока | ТШЛ-0,66-III-3 |  | 6 шт. | 3000/5 А | 1 раз в 4 года | 24.05.25г. | УзНИМ
39 | Трансформатор тока | MSQ-60 |  | 4 шт. | 600/5 А | 1 раз в 4 года | 24.05.25г. | УзНИМ
40 | Трансформатор тока | MSQ-60 |  | 2 шт. | 800/5 А | 1 раз в 4 года | 24.05.25г. | УзНИМ
41 | Трансформатор тока | MSQ-100 |  | 3 шт. | 2000/5 А | 1 раз в 4 года | 24.05.25г. | УзНИМ
37 | Трансформатор тока | MSQ-60 |  | 8 шт. | 400/5 A | 1 раз в 4 года | 24.05.25г. | УзНИМ
38 | Трансформатор тока | ВН 0.66.40 |  | 6 шт. | 400/5 A | 1 раз в 4 года | 24.05.25г. | УзНИМ
39 | Счетчик электроэнергии 3-х фазный | СЕ308 | 012410159102994 | 5 шт. | kW/h | в 4 года один раз | 28.12.20г. | УзНИМ
|  | Меркурий 234 ART-03 PR IP54 | 41015762 |  |  |  | 16.01.20г. | УзНИМ
|  |  | 41015741 |  |  |  | 16.01.20г. | УзНИМ
40 | Трансформатор тока | MSQ-60 |  | 2шт | 800/5А | 1 раз в 4 года | 24.05.25г. | УзНИМ
41 | Трансформатор тока | MSQ-100 |  | 3 шт. | 2000/5А | 2 раз в 4 года | 24.05.25г. | УзНИМ
42 | Амперметр | АМ-96 |  | 3 шт | 2000/5А | 1 раз в год | 29.06.23г. | УзНИМ
43 | Вольтметр | АМ-97 |  | 3 шт | 0-500V | 1 раз в год | 29.06.23г. | УзНИМ
44 | Трансформатор тока | Тол -10 | 5652 | 1 шт. | 100/5А | 1 раз в 4 года | 24.05.25г. | УзНИМ
45 | Трансформатор тока | Тол 11 | 5653 | 1шт | 100/5А | 1 раз в 4 года | 24.05.25г. | УзНИМ
46 | Трансформатор тока | Тол 12 | 11497 | 1шт | 100/5А | 1 раз в 4 года | 24.05.25г. | УзНИМ
47 | Трансформатор тока | Тол 13 | 12843 | 1шт | 100/5А | 1 раз в 4 года | 24.05.25г. | УзНИМ
48
49 | Трансформатор тока | MSQ-62 |  | 8 шт. | 400/5А | 1 раз в 4 года | 29.06.25г. | УзНИМ
50 | Счетчик газа | Принц-М G40 | 7008538 | 1 шт. | 0.4-65 м³/час | в 2 года 1 раз |  | УзНИМ
| Счетчик воды | СТВУ-80 | 25901135 | 4 шт. |  | в 2 года 1 раз | 11.05.25г. | УзНИМ
51 |  |  | 349501557 |  |  |  | 11.05.25г.
51 | Весы электронные вагонные тензометрические | ВРТ-200-2 | 0000140 | 1 шт. |  | 1 раз в год | консервации | УзНИМ
2 комплекта ТЗК 100
52 | Устройство отчетное | ТОПАЗ-273Е-1000-01/400-8008 | 192340023 | 2 шт. |  | 1 раз в год |  | УзНИМ
192340015
53 | Счетчик-дозатор | МКА-2290 | 22421163-33690 | 2 шт. | 4.8-120 м³/ч | 1 раз в год |  | УзНИМ
22421163-33716
54 | Массовый расходомер | OPTIMASS 6400 | G190000007601352 | 2 шт. |  | 1 раз в год | 13.10.24г. | ОOО Insmet SISTEM
|  | OPTIMASS 6400 | G190000007601374 |  |  |  | 13.10.24г. | ОOО Insmet SISTEM
55 | Преобразователь температуры | ТПУ 0304/МЗ-МВ | №12-9973 | 2 шт. |  | 1 раз в год | 11.11.23г. | ООО MEASURING SISTEM
|  |  | №12-9971 |  |  |  | 11.11.23г.
56 | Преобразователь давления | АИР-20/М2-МВ | 02052127 | 2 шт. |  | 1 раз в год | 11.11.23г. | ООО MEASURING SISTEM
|  |  | 02022126 |  |  |  | 11.11.23г.
57 | Манометр | ДМ8008-Вуф Кс | 020785 | 4 шт. | 0-1 МПа | 1 раз в год | 19.09.23г. | УзНИМ
|  |  | 017855 |  |  |  |  | УзНИМ
|  |  | 017909 |  |  |  |  | УзНИМ
|  |  | 003116 |  |  |  |  | УзНИМ
58 | Ареометр | АНТ-1 | 35824 | 4 шт. | 770-830 кг/м³ | 1 раз в год | 01.07.23г. | УзНИМ
|  |  | 2453 |  |  |  |  | УзНИМ
УзНИМ
|  |  | 52923 | 5 шт. | 830-890 кг/м³ | 1 раз в год | 29.04.23г. | УзНИМ
|  |  | 43344 |  |  | 1 раз в год |  | УзНИМ
|  |  | 43181 |  |  | 1 раз в год |  | УзНИМ
|  |  | 51432 |  |  | 1 раз в год |  | УзНИМ
|  |  | 17979 |  |  | 1 раз в год |  | УзНИМ
59 | Метршток | МШИ-3.5 | 0950 | 2 шт. | общ. длина 3500±2; длина шкалы не менее 3300 | 1 раз в год | 06.06.23г. | УзНИМ
|  |  | 0934 |  |  |  | 05.05.23г.
60 | Рулетка измерительная металлическая | Р20НЗГ | 99 | 1 шт. | от 0 до 20 м | 1 раз в год | 28.04.23г. | УзНИМ
61 | Термометр | Watts industries |  | 12 шт. | от 0 до 120 С° | 1 раз в год |  | УзНИМ
62 | Манометр | Orbek |  | 6 шт. | от 0 до 6 bar | 1 раз в год |  | УзНИМ
63 | Манометр | Caleffi |  | 1 шт. | от 0 до 4 bar | 1 раз в год |  | УзНИМ
64 | Манометр |  |  | 1 шт. | от 0 до 16 bar | 1 раз в год | 28.10.22г. | УзНИМ
65 | Манометр показивающий | МПЗ-У | МК00005759 | 1 шт. | 0-1,5МПа | 1 раз в год | 11.11.23г. | ООО MEASURING SISTEM
66 | Манометр | LANL | ZI 202301209442 | 1 шт. | 0-2,5МПа | 1 раз в год | 11.11.23г. | ООО MEASURING SISTEM
67 | Манометр | МПЗ-УМ | б-н | 1 шт. | 0-1,6МПа | 1 раз в год | 11.11.23г. | ООО MEASURING SISTEM
68 | Манометр | МПЗ-УМ | АА 00962М | 1 шт. | 0-1,6МПа | 1 раз в год | 11.11.23г. | ООО MEASURING SISTEM
69 | Поверка измерительных каналов |  |  | 400 шт. |  | 1 раз в год |  | УзНИМ
Лаборатория ТЗК | [6 empty] | Дата посл. Калибровки/поверки |  | примичание
66 | Плотномер автоматический | ISL VIDA 40 | 8066 | 2 шт. | 0.63-2000г/см³ | 1 раз в год | 7.11.22г. | УзНИМ калибровка
8927
67 | Автоматический вискозиметр Уббелоде | HVU 481 | 204810549 | 2 шт. | от +20 до +150°С | 1 раз в год | 7.11.22г. | УзНИМ калибровка
|  | HVU 482 | 204820207
68 | Вискозиметр | Уббелоде | 4923 | 4 шт. | 0,3-100000 mm²/c | 1 раз в год | 7.11.22г. | УзНИМ калибровка
|  |  | 4924 |  | 0,3-100000 mm²/c
|  |  | 4896 |  | 0,3-100000 mm²/c
|  |  | 4897 |  | 0,3-100000 mm²/c
69 | Аналитические весы | MS205DU | С040192791 | 1 шт. | 0.01-0.1 мг | 1 раз в год | 27.10.22г. | УзНИМ
70 | Технические весы | MS6002TS | 40218663 | 1 шт. | 0.4г. | 1 раз в год | 26.10.22г. | УзНИМ калибровка
71 | Сушильный шкаф | Binder ED 23 | 202000000073 | 1 шт. | 300 °С | 1 раз в год | 07.07.23г. | УзНИМ поверка
73 | Термометр | ASTM S12C | 2079446 | 1 шт. |  | 1 раз в год | 19.10.22г. | УзНИМ калибровка
74 | Манометр | Armano | 194351789 | 1 шт. | от 0 до 1 bar | 1 раз в год | 27.10.22г. | УзНИМ калибровка
75 | Барометр | БАММ -1 | 1008 | 1 шт. | 80-106 кПА | 1 раз в год | 14.07.23г. | УзНИМ поверка
76 | Термометр | ТН-2М | 111 | 1 шт. | от 0 до 360 °С | 1 раз в год | 19.10.22г. | УзНИМ калибровка
77 | Одноканальная электронная пипетка | Е4 XLS+ | С023506318 | 1 шт. | 20…300 мкл | 1 раз в год | 22.10.22г. | УзНИМ калибровка
78 | Ареометр | АНТ-1 | 84058 | 1 шт. | 770-830 kg/m³ | 1 раз в год | 07.11.22г. | УзНИМ калибровка
79 | Цилиндр мерный |  |  | 2 шт. | 100 ml | 1 раз в год | 26.09.2022г. | УзНИМ калибровка
80 | Цилиндр мерный |  |  | 1 шт. | 50 ml | 1 раз в год | 26.09.2022г. | УзНИМ калибровка
81 | Пипетка |  |  | 1 шт. | 2 ml | 1 раз в год | 26.09.2022г. | УзНИМ калибровка
82 | Бюретка | 1-3-2-25-0,1 | 115 | 1 шт. | 0-25 ml | 1 раз в год | 26.09.2022г. | УзНИМ калибровка
84 | Титратор автоматический | Metler Toledo | С041223724 | 1 шт. | ДИ pH | 1 раз в год | 03.11.2023г. | УзНИМ поверка
| Заместитель директора по производству ТЗК |  |  |  | _____________________ |  | Ахмедов К.А.
(подпись)
| Главный метролог отдела сертификации и метрологии ТЗК |  |  |  | ______________________ |  | Исмаилов Ю.М.
(подпись)
| Менеджер КиПА и АСУТП ТЗК |  |  |  | ______________________ |  | Пан Д.В
(подпись)
| Начальник отдела УзНИМ |  |  |  | ______________________
[5 empty] | (подпись) |  | (Ф.И.О.)

## measuring 2024 (hidden)
ИП ООО «Sanoat Energetica Guruhi» 100100, O’zbekiston Respublikasi, Toshkent shahri, Chilanzor tumani, Bunyodkor ko’chasi, 47
РЕЕСТР, График поверки/калибровки средств измерений ТЗК на 2024 год.
№ п/п | Наименование СИ | Тип, марка | Заводской номер | Кол-во | Предел измерений | Периодич- ность поверки | Дата истечение поверки | Место проведения поверки | примечание
1 | 2 | 3 | 4 | 5 | 6 | 7 |  | 8 | 9
1 | Манометр | ДМ 05 | 32187 | 11 шт. | 0-1.6 МПа | 1 раз в год | 18.04.24г. | УзНИМ
2 |  |  | 32181 |  |  |  | 18.04.24г.
3 |  |  | 32186 |  |  |  | 28.04.24г. | MEASURING SISTEM
4 |  |  | 32180 |  |  |  | 18.04.24г.
5 |  |  | 32182 |  |  |  | 18.04.24г.
6 |  |  | 32183 |  |  |  | 18.04.24г.
7 |  |  | 32184 |  |  |  | 18.04.24г.
8 |  |  | 32189 |  |  |  | 18.04.24г.
9 |  |  | 2006039652 |  |  |  | 28.04.24г.
10 |  |  | 2006039650 |  |  |  | 28.04.24г.
11 |  |  | 39658 |  |  |  | 18.04.24г.
12 | Манометр | 233.50 | 89722Q9G | 39 | 0-1 МПа | 1 раз в год | 28.04.24г. | УзНИМ
13 |  |  | 89722Q9K |  | 0-1 МПа |  | 28.04.24г.
14 |  |  | 89722Q99 |  | 0-1 МПа |  | 28.04.24г.
15 |  |  | 89722Q9I |  | 0-1 МПа |  | 28.04.24г.
16 |  |  | 89722Q97 |  | 0-1,6 МПа |  | 28.04.24г. | MEASURING SISTEM
17 |  |  | 89722Q98 |  | 0-1 МПа |  | 18.04.24г.
18 |  |  | 89722Q9H |  | 0-1 МПа |  | 18.04.24г.
19 |  |  | 89722Q9F |  | 0-1 МПа |  | 18.04.24г.
20 |  |  | 89722Q9T |  | 0-0.16 Мпа |  | 28.04.24г.
21 |  |  | 89722QA4 |  | 0-0.16 Мпа |  | 28.04.24г.
22 |  |  | 89722Q96 |  | 0-1 МПа |  | 28.04.24г.
23 |  |  | 89722QA6 |  | 0-0.16 Мпа |  | 28.04.24г.
24 |  |  | 89722Q9Z |  | 0-0.16 Мпа |  | 28.04.24г.
25 |  |  | 89722Q9C |  | 0-1 МПа |  | 28.04.24г.
26 |  |  | 89722QA7 |  | 0-0.16 Мпа |  | 28.04.24г.
27 |  |  | 89722Q9Y |  | 0-0.16 Мпа |  | 28.04.24г.
28 |  |  | 89722Q9A |  | 0-1 МПа |  | 28.04.24г.
29 |  |  | 89722Q9U |  | 0-0.16 Мпа |  | 28.04.24г.
30 |  |  | 89722Q9R |  | 0-0.16 Мпа |  | 04.11.24г. | MEASURING SISTEM
31 |  |  | 89722Q9D |  | 0-1 МПа |  | 28.04.24г.
32 |  |  | 585574 |  | 0-0.16 Мпа |  | 28.04.24г.
33 |  |  | 89722Q9S |  | 0-0.16 Мпа |  | 18.04.24г.
34 |  |  | 89722Q9J |  | 0-1 МПа |  | 18.04.24г.
35 |  |  | 89722Q9V |  | 0-0.16 Мпа |  | 18.04.24г.
36 |  | ДМ8008-ВУ | МК 00002299 |  | 0-0.16 кгс/см2 |  | 28.04.24г.
37 |  |  | 89722Q9P |  | 0-1.6 МПа |  | 28.04.24г.
38 |  | ДМ8008-ВУ | МК 00002288 |  | 0-0.16 кгс/см2 |  | 28.04.24г.
39 |  | ДМ8008-ВУ | МК-00002297 |  | 0-0.16 кгс/см3 |  | 28.04.24г.
40 |  |  | 89722Q9M |  | 0-1.6 МПа |  | 28.04.24г.
41 |  | ДМ8008-ВУ | МК 00002293 |  | 0-0.16 кгс/см3 |  | 28.04.24г.
42 |  | ДМ8008-ВУ | МК 00002287 |  | 0-0.16 кгс/см4 |  | 28.04.24г.
43 |  | ДМ8008-ВУ | МК 00002291 |  | 0-0.16 кгс/см4 |  | 28.04.24г.
44 |  |  | 89722Q9N |  | 0-1.6 МПа |  | 04.11.24г. | MEASURING SISTEM
45 |  |  | 39650 |  | 0-1.6 МПа |  | 28.04.24г.
46 |  |  | 89722Q9L |  | 0-1.6 МПа |  | 28.04.24г.
47 |  |  | 89722Q9O |  | 0-1.6 МПа |  | 28.04.24г.
48 |  |  | 39658 |  | 0-1.6 МПа |  | 18.04.24г.
49 | Преобразователь перепада давления | EJA110E | 91U818291 | 18 | 0-0.1 МПа | 1 раз в год | 05.09.24г. | MEASURING SISTEM
50 |  |  | 91U818307 |  | 0-0.1 МПа |  | 05.09.24г.
51 |  |  | 91U818312 |  | 0-0.1 МПа |  | 05.09.24г.
52 |  |  | 91U818310 |  | 0-0.1 МПа |  | 05.09.24г.
53 |  |  | 91U818296 |  | 0-0.1 МПа |  | 05.09.24г.
54 |  |  | 91U818290 |  | 0-0.1 МПа |  | 05.09.24г.
55 |  |  | 91U818328 |  | 0-0.1 МПа |  | 05.09.24г.
56 |  |  | 91U818293 |  | 0-0.1 МПа |  | 05.09.24г.
57 |  |  | 91U818275 |  | 0-0.1 МПа |  | 05.09.24г.
58 |  |  | 91V109448 |  | 0-0.1 МПа |  | 05.09.24г.
59 |  |  | 91U818272 |  | 0-0.1 МПа |  | 05.09.24г.
60 |  |  | 91U818314 |  | 0-0.1 МПа |  | 05.09.24г.
61 |  |  | 91U818294 |  | 0-0.1 МПа |  | 05.09.24г.
62 |  |  | 91U818292 |  | 0-0.1 МПа |  | 05.09.24г.
63 |  |  | 91V109451 |  | 0-0.1 МПа |  | 05.09.24г.
64 |  |  | 91V109444 |  | 0-0.1 МПа |  | 05.09.24г.
65 |  |  | 91V109450 |  | 0-0.1 МПа |  | 05.09.24г.
66 |  |  | 91V109446 |  | 0-0.1 МПа |  | 05.09.24г.
67 | Преобразователь давления | 266HSHPSTB7 | 3K646620055432 | 30 | 0-1 МПа | 1 раз в год | 17.06.24г. | MEASURING SISTEM
68 |  |  | 3K646620055433 |  | 0-1 МПа |  | 18.06.24г.
69 |  |  | 3K646620055434 |  | 0-0.16 МПа |  | 17.06.24г.
70 |  |  | 3K646620055435 |  | 0-0.16 МПа |  | 17.06.24г.
71 |  |  | 3K646620055436 |  | 0-1 МПа |  | 18.06.24г.
72 |  |  | 3K646620055437 |  | 0-1 МПа |  | 18.06.24г.
73 |  |  | 3K646620055412 |  | 0-0.16 МПа |  | 17.06.24г.
74 |  |  | 3K646620055413 |  | 0-1 МПа |  | 17.06.24г.
75 |  |  | 3K646620055415 |  | 0-0.16 МПа |  | 18.06.24г.
76 |  |  | 3K646620055439 |  | 0-1 МПа |  | 18.06.24г.
77 |  |  | 3K646620055417 |  | 0-0.16 МПа |  | 17.06.24г.
78 |  |  | 3K646620055419 |  | 0-1 МПа |  | 18.06.24г.
79 |  |  | 3K646620055420 |  | 0-0.16 МПа |  | 17.06.24г.
80 |  |  | 3K646620055421 |  | 0-1.6 МПа |  | 18.06.24г.
81 |  |  |  |  | 0-0.16 МПа |  | 18.06.24г.
82 |  |  | 3K646620055425 |  | 0-1.6 МПа |  | 18.06.24г.
83 |  |  | 3K646620055429 |  | 0-0.16 МПа |  | 17.06.24г.
84 |  |  | 3K646620055431 |  | 0-1.6 МПа |  | 18.06.24г.
85 |  |  | 3K646620055438 |  | 0-1 МПа |  | 18.06.24г.
86 |  |  | 3K646620055409 |  | 0-1 МПа |  | 18.06.24г.
87 |  |  | 3K646620055410 |  | 0-1 МПа |  | 18.06.24г.
88 |  |  | 3K646620055411 |  | 0-1 МПа |  | 18.06.24г.
89 |  |  | 3K646620055414 |  | 0-1 МПа |  | 18.06.24г.
90 |  |  | 3K646620055406 |  | 0-1 МПа |  | 18.06.24г.
91 |  |  | 3K646620055407 |  | 0-1 МПа |  | 18.06.24г.
92 |  |  | 3K646620055408 |  | 0-1 МПа |  | 18.06.24г.
93 |  |  | 3K646620055422 |  | 0-1.6 МПа |  | 18.06.24г.
94 |  |  | 3K646620055423 |  | 0-1 МПа |  | 18.06.24г.
95 |  |  | 3K646620055426 |  | 0-1.6 МПа |  | 18.06.24г.
96 |  |  | 3K646620055427 |  | 0-1 МПа |  | 18.06.24г.
97 | Преобразователь давления | Альбатрос р20 403022 | 020 | 12 шт. | 0-4 кПа | 1 раз в год | 02.11.24г | MEASURING SISTEM
98 |  |  | 12 |  | 0-160 кПа |  | 02.11.24г | MEASURING SISTEM
99 |  |  | 021 |  | 0-4 кПа |  | 02.11.24г
100 |  |  | 15 |  | 0-160 кПа |  | 02.11.24г
101 |  |  | 022 |  | 0-4 кПа |  | 02.11.24г
102 |  |  | 1568 |  | 0-160 кПа |  | 02.11.24г
103 |  |  | 023 |  | 0-4 кПа |  | 02.11.24г
104 |  |  | 1569 |  | 0-160 кПа |  | 02.11.24г
105 |  |  | 024 |  | 0-4 кПа |  | 02.11.24г
106 |  |  | 1570 |  | 0-160 кПа |  | 02.11.24г
107 |  |  | 025 |  | 0-4 кПа |  | 02.11.24г
108 |  |  | 1571 |  | 0-160 кПа |  | 02.11.24г
109 | Мановакууметр | МВП3-УФ | 286090 | 8 шт. | -0.1...0.9 Мпа | 1 ра в год | 28.04.24г. | MEASURING SISTEM
110 |  |  | 286066 |  |  |  | 28.04.24г.
111 |  |  | 286068 |  |  |  | 28.04.24г.
112 |  |  | 286088 |  |  |  | 28.04.24г.
113 |  |  | 286081 |  |  |  | 28.04.24г.
114 |  |  | 286077 |  |  |  | 28.04.24г.
115 |  |  | 286082 |  |  |  | 04.11.24г. | MEASURING SISTEM
116 |  |  | 286087 |  |  |  | 04.11.24г. | MEASURING SISTEM
117 | Манометр | МП3-УФ | 012860 | 14 шт. | 0-1.6 МПа | 1 раз в год | 28.04.24г. | УзНИМ
118 |  |  | 013040 |  |  |  | 28.04.24г.
119 |  |  | 013146 |  |  |  | 28.04.24г.
120 |  |  | 002520 |  |  |  | 28.04.24г.
121 |  |  | 012998 |  |  |  | 28.04.24г.
122 |  |  | 001479 |  |  |  | 28.04.24г.
123 |  |  | 021734 |  |  |  | 28.04.24г.
124 |  |  | 020130 |  |  |  | 04.11.24г. | MEASURING SISTEM
125 |  |  | б/н |  | 0-1,0МПа |  | 28.04.24г. | MEASURING SISTEM
126 |  |  | 280084 |  |  |  | 28.04.24г.
127 |  |  | 280081 |  |  |  | 28.04.24г.
128 |  |  | 86002К19 |  | 0-1,6МПа |  | 28.04.24г.
129 |  |  | 301404 |  |  |  | 28.04.24г.
130 |  |  | 280071 |  |  |  | 28.04.24г.
131 | Манометр | КМ | б/н | 1 шт. |  | 1 раз в год | 04.11.24г.
132 | Одно фазный цифровой амперметр | SPA1941-3X1 |  | 15 шт. |  |  | 29.06.24г. | УзНИМ
133 | Трансформатор тока | BH 0.66.40 |  | 6 шт. | 400/5 А | раз в 4 года | 24.05.25г | УзНИМ
134 | Кориолисовый (массовый) расходамер |  | 246519336/Х001/004183 | 2 шт. | 0-440 м3/час | 1 раз в 2 год | 11.11.24г. | УзНИМ
135 |  |  | 246519336/Х001/004184 |  | 0-220 м3/час |  | 11.11.24г. | УзНИМ
136 | Уравномер ультразвуковой | LWT310 | 3K430000007496 | 6 шт. | 150-2200 мм | 1 раз в год | 02.11.2024г. | MEASURING SISTEM
137 |  |  | 3K430000007495 |  | 150-1400 мм |  | 02.11.2024г. | MEASURING SISTEM
138 |  |  | 3K430000007498 |  | 200-3800 мм |  | 02.11.2024г. | MEASURING SISTEM
139 |  |  | 3K430000007499 |  | 200-3800 мм |  | 02.11.2024г. | MEASURING SISTEM
140 |  |  | 3K430000007497 |  | 200-3600 мм |  | 02.11.2024г. | MEASURING SISTEM
141 |  |  | 3K430000007494 |  | 250-2200 мм |  | 02.11.2024г. | MEASURING SISTEM
142 | Радиволновой уравномер | РДУ3 | 249 | 6 шт. | 0-11.200 мм | 1 раз в год | 04.02.24г. | MEASURING SISTEM
143 |  |  | 250 |  |  |  | 04.02.24г.
144 |  |  | 251 |  |  |  | 04.02.24г.
145 |  |  | 252 |  |  |  | 04.02.24г.
146 |  |  | 253 |  |  |  | 04.02.24г.
147 |  |  | 254 |  |  |  | 04.02.24г.
148 | Радиволновой уровномер | ДУУ2М-12 | 29592 | 6 шт. | 0-500 от уровня дна мм | 1 раз в год | 03.02.24г. | MEASURING SISTEM
149 |  |  | 29593 |  |  |  | 03.02.24г.
150 |  |  | 29594 |  |  |  | 03.02.24г.
151 |  |  | 29595 |  |  |  | 03.02.24г.
152 |  |  | 29596 |  |  |  | 03.02.24г.
153 |  |  | 29597 |  |  |  | 03.02.24г.
154 | Термометр сопротивления многоточечный | ДТМ2-1А | 1637 | 6 шт. | -50...120°С | 1 раз в год | 03.11.24г. | MEASURING SISTEM
155 | Преобразователь температуры |  |  | 6 шт. |  | 1 раз в год | 03.11.24г. | MEASURING SISTEM
156 |  |  | 1638 |  | -50...120°С |  | 03.11.24г.
157 | [6 empty] | 03.11.24г.
158 |  |  | 1639 |  | -50...120°С |  | 03.11.24г.
159 | [6 empty] | 03.11.24г.
160 |  |  | 1640 |  | -50...120°С |  | 03.11.24г.
161 | [6 empty] | 03.11.24г.
162 |  |  | 1641 |  | -50...120°С |  | 03.11.24г.
163 | [6 empty] | 03.11.24г.
164 |  |  | 1642 |  | -50...120°С |  | 03.11.24г.
165 | [6 empty] | 03.11.24г.
166 | Преобразователь температуры | CTB | 2052744 | 2 шт. | -50…+100°С | 1 раз в год | 05.09.24г. | MEASURING SISTEM
167 |  |  | 2052745 |  | -50…+100°С |  | 05.09.24г. | MEASURING SISTEM
168 | Термометр сопротивления | 2000 | 2542755 | 40 шт. | -50…+200°С | 1 раз в год | 25.09.24г. | УзНИМ
169 |  |  | 2542733 |  |  |  | 25.09.24г. | УзНИМ
170 |  |  | 2542756 |  |  |  | 25.09.24г.
171 |  |  | 2542732 |  |  |  | 25.09.24г.
172 |  |  | 2542744 |  |  |  | 25.09.24г.
173 |  |  | 2542637
174 |  |  | 2542736
175 |  |  | 2542735
176 |  |  | 2542636
177 |  |  | 2542743
178 |  |  | 2542739
179 |  |  | 2542639
180 |  |  | 2542741
181 |  |  | 2542758
182 |  |  | 2542638
183 |  |  | 2542738
184 |  |  | 2542635
185 |  |  | 2542740
186 |  |  | 2542751
187 |  |  | 2542750
188 |  |  | 2542747
189 |  |  | 2542746
190 |  |  | 2542745
191 |  |  | 2542748
192 |  |  | 2542641
193 |  |  | 2542731
194 |  |  | 2542752
195 |  |  | 2542754
196 |  |  | 2542759
197 |  |  | 2542640
198 |  |  | 2542737
199 |  |  | 2542753
200 |  |  | 2542742
201 |  |  | 2612-1-5
202 |  |  | 2612-1-3
203 |  |  | 2612-1-1
204 |  |  | 2612-1-6
205 |  |  | 2612-1-4
206 |  |  | 2612-1-2 |  |  |  | 25.09.24г.
207 | Вибропреобразователь | ВК-310С | 85622 | 32 шт. | 0.1-30 мм/с | 1 раз в год | 15.06.24г. | MEASURING SISTEM
208 |  |  | 85430 |  |  |  | 15.06.24г.
209 |  |  | 85596 |  |  |  | 15.06.24г.
210 |  |  | 85507 |  |  |  | 15.06.24г.
211 |  |  | 85521 |  |  |  | 15.06.24г.
212 |  |  | 85826 |  |  |  | 15.06.24г.
213 |  |  | 85412 |  |  |  | 15.06.24г.
214 |  |  | 85541
215 |  |  | 85677
216 |  |  | 85525
217 |  |  | 85354
218 |  |  | 85496
219 |  |  | 85633
220 |  |  | 85391
221 |  |  | 85435
222 |  |  | 85415
223 |  |  | 85362
224 |  |  | 85638
225 |  |  | 85619
226 |  |  | 85417
227 |  |  | 85626
228 |  |  | 85701
229 |  |  | 85486
230 |  |  | 85660
231 |  |  | 85520
232 |  |  | 85636
233 |  |  | 85670
234 |  |  | 85420
235 |  |  | 85666
236 |  |  | 85696
237 |  |  | 85601
238 |  |  | 85610
239 | Датчик-газоанализатор инфракрасный | ДАК-ΣСН-030 | 201123 | 38 шт. | ±(2,5+0,05·Свх*) | 1 раз в год | 16.06.24г. | MEASURING SISTEM
240 |  |  | 201032 |  |  |  | 16.06.24г.
241 |  |  | 201123 |  |  |  | 16.06.24г.
242 |  |  | 201013 |  |  |  | 16.06.24г.
243 |  |  | 201024
244 |  |  | 201021
245 |  |  | 201019
246 |  |  | 201033
247 |  |  | 201029
248 |  |  | 201034
249 |  |  | 201018
250 |  |  | 200826
251 |  |  | 200999
252 |  |  | 200991
253 |  |  | 201017
254 |  |  | 201124
255 |  |  | 201020
256 |  |  | 200996
257 |  |  | 201022
258 |  |  | 201026
259 |  |  | 201010
260 |  |  | 200995
261 |  |  | 201133
262 |  |  | 201009
263 |  |  | 201014
264 |  |  | 200829
265 |  |  | 200831
266 |  |  | 201134
267 |  |  | 200809
268 |  |  | 201035
269 |  |  | 201120
270 |  |  | 201030
271 |  |  | 201000
272 |  |  | 201004
273 |  |  | 201003
274 |  |  | 201119
275 |  |  | 201025
276 |  |  | 201130
277 |  |  | 200987
278 | Преобразователь давления | 0-10 | 110C0GS4 | 12 шт. | 0-16 bar | 1 раз в год | 19.06.24г. | MEASURING SISTEM
279 |  | 0-11 | 110C0GS8 |  |  |  | 19.06.24г.
280 |  | 0-12 | 110C0GRX |  |  |  | 19.06.24г.
281 |  | 0-13 | 110C0GS5 |  |  |  | 19.06.24г.
282 |  | 0-14 | 110C0GS7 |  |  |  | 19.06.24г.
283 |  | 0-15 | 110C0GRQ |  |  |  | 19.06.24г.
284 |  | 0-16 | 110C0GRP |  |  |  | 19.06.24г.
285 |  | 0-17 | 110C0GRW |  |  |  | 19.06.24г.
286 |  | 0-18 | 110C0GRN |  |  |  | 19.06.24г.
287 |  | 0-19 | 110C0GRE |  |  |  | 19.06.24г.
288 |  | 0-20 | 110C0GRZ |  |  |  | 19.06.24г.
289 |  | 0-21 | 110C0GRR |  |  |  | 19.06.24г.
290 | Манометр показывающий | МПЗ-У | б/н | 1шт. | 0-1,6МПа | 1 раз в год | 04.11.24г. | MEASURING SISTEM
291 |  | МПЗ-УМ | АА00962М | 1шт. | 0-1,6 МПа | 1 раз в год | 04.11.24г. | MEASURING SISTEM | ГРП газ
292 | Манометр показывающий | LANL | ZL202301209442 | 1шт | 0-2,5 МПа | 1 раз в год | 11.11.24г. | MEASURING SISTEM
293
294
295
296
297
298
299
300 |  | МПЗ-У | МК 00005759 | 1 шт. | 0-1,5 МПа | 1 раз в год | 04.11.24г.
301 | Мановакууметр | ДА2010СгУ2 | б/н | 2 шт. | -1…0.6 kgf/cm² | 1 раз в год | 19.06.24г. | MEASURING SISTEM
302 | Термометр манометрический | ТКП-160Сг-М3-УХЛ2 | 7484 | 2 шт. | 0-120°C | 1 раз в год | 16.06.24г. | MEASURING SISTEM
303 |  |  | 7536 |  |  |  | 16.06.24г. | MEASURING SISTEM
304 | Вольтметр | GB/T7676-1998 | 151207030668 | 5 шт. | 0-450 V | 1 раз в год | 05.05.24г.
305 |  |  | 151209040390 |  |  |  | 05.05.24г. | УзНИМ
306 |  |  | 151207060650 |  |  |  | 05.05.24г.
307 |  |  | 151207060483 |  |  |  | 05.05.24г.
308 |  |  | б/н |  |  |  | 05.05.24г.
309 | Трансформатор тока | ТШЛ-0,66-III-3 |  | 6 шт. | 300/5 | 1раз в 4 года | 24.05.25г.
310 | Трансформатор тока | ТОЛ-НТЗ-10-01А | 3737,39114,37713 | 4 шт. | 300/5А | 1раз в 4 года | 24.05.25г. | УзНИМ
311 | Трансформатор тока | ВН 0,64 |  | 3 шт. | 50/5А | 1раз в 4 года | 24.05.25г. | УзНИМ
312 | Одно фазный цифровой амперметр | SPA1941-3X1 |  | 3 шт. | 50/5А | 1 раз в год | 05.05.24г. | УзНИМ
313 | Трансформатор тока | ВН 0,65 |  | 6 шт. | 150/5А | 1раз в 4 года | 24.05.25г. | УзНИМ
314 | Одно фазный цифровой амперметр | SPA1941-3X1 |  | 6 шт. | 400/5А | 1 раз в год | 24.05.24г. | УзНИМ
315 | Одно фазный цифровой амперметр | SPA1941-3X0 |  | 6 шт. | 150/5А | 1 раз в год | 24.05.24г. | УзНИМ
316 | Трансформатор тока | ВН 0,66 |  | 6 шт. | 400/5А | 1раз в 4 года | 24.05.25г. | УзНИМ
317 | Одно фазный цифровой амперметр | SPA1941-3X1 |  | 6 шт. | 400/5А | 1 раз в год | 05.05.24г. | УзНИМ
318 | Амперметр | AM-72 |  | 2 шт. | 0-200 A | 1 раз в год | 29.06.24г. | УзНИМ
319 | Амперметр | АМ-96 |  | 6 шт. | 0-3000/5 A | 1 раз в год | 29.06.24г. | УзНИМ
320 | Амперметр | SF-96 |  | 4 шт. | 0-600/5 A | 1 раз в год | 29.06.24г. | УзНИМ
321 | Амперметр | АМ-96 |  | 10 шт. | 0-300/5 A | 1 раз в год | 29.06.24г. | УзНИМ
322 | Вольтметр | АМ-96 | 151207030668,151209040390,151207060650,151207060483, | 3 шт. | 0-500 V | 1 раз в год | 05.05.24г. | УзНИМ
323 | Трансформатор тока | MSQ-30 |  | 6 шт. | 150/5 А | 1 раз в 4 года | 24.05.25г. | УзНИМ
324 | Трансформатор тока | MSQ-30 |  | 3 шт. | 50/5 A | 1 раз в 4 года | 24.05.25г. | УзНИМ
325 | Трансформатор тока | ТОЛ-НТЗ-10-01А |  | 4 шт. | 300/5 A | 1 раз в 4 года | 24.05.25г. | УзНИМ
326 | Трансформатор тока | MSQ-60 |  | 4 шт. | 600/5А | 1раз в 4 года | 24.05.25г. | УзНИМ
327 | Трансформатор тока | MSQ-60 |  | 8 шт. | 0-400/5А | 1 раз в 4 года | 24.05.25г. | УзНИМ
328 | Трансформатор тока | MSQ-30 |  | 10 шт. | 300/5 А | 1 раз в 4 года | 24.05.25г. | УзНИМ
329 | Амперметр | SE-96 |  | 8 шт. | 0-400/5 A | 1 раз в год | 05.05.24г. | УзНИМ
330 | Амперметр | АМ-96 |  | 2 шт. | 0-800/5 A |  | 05.05.24г. | УзНИМ
331 | Амперметр | АМ-96 |  | 3 шт. | 0-2000/5 A |  | 05.05.24г. | УзНИМ
332 | Трансформатор тока | ТШЛ-0,66-III-3 |  | 6 шт. | 3000/5 А | 1 раз в 4 года | 24.05.25г. | УзНИМ
333 | Трансформатор тока | MSQ-60 |  | 4 шт. | 600/5 А | 1 раз в 4 года | 24.05.25г. | УзНИМ
334 | Трансформатор тока | MSQ-60 |  | 2 шт. | 800/5 А | 1 раз в 4 года | 24.05.25г. | УзНИМ
335 | Трансформатор тока | MSQ-100 |  | 3 шт. | 2000/5 А | 1 раз в 4 года | 24.05.25г. | УзНИМ
336 | Трансформатор тока | MSQ-60 |  | 8 шт. | 400/5 A | 1 раз в 4 года | 24.05.25г. | УзНИМ
337 | Трансформатор тока | ВН 0.66.40 |  | 6 шт. | 400/5 A | 1 раз в 4 года | 24.05.25г. | УзНИМ
338 | Счетчик электроэнергии 3-х фазный | СЕ308 | 012410159102994 | 5 шт. | kW/h | в 4 года один раз | 28.12.20г. | УзНИМ
339 |  | Меркурий 234 ART-03 PR IP54 | 41015762 |  |  |  | 16.01.20г. | УзНИМ
340 |  |  | 41015741 |  |  |  | 16.01.20г. | УзНИМ
341 | Трансформатор тока | MSQ-60 |  | 2шт | 800/5А | 1 раз в 4 года | 24.05.25г. | УзНИМ
342 | Трансформатор тока | MSQ-100 |  | 3 шт. | 2000/5А | 2 раз в 4 года | 24.05.25г. | УзНИМ
343 | Амперметр | АМ-96 |  | 3 шт | 2000/5А | 1 раз в год | 05.05.24г. | УзНИМ
344 | Вольтметр | АМ-97 |  | 3 шт | 0-500V | 1 раз в год | 05.05.24г. | УзНИМ
345 | Трансформатор тока | Тол -10 | 5652 | 1 шт. | 100/5А | 1 раз в 4 года | 24.05.25г. | УзНИМ
346 | Трансформатор тока | Тол 11 | 5653 | 1шт | 100/5А | 1 раз в 4 года | 24.05.25г. | УзНИМ
347 | Трансформатор тока | Тол 12 | 11497 | 1шт | 100/5А | 1 раз в 4 года | 24.05.25г. | УзНИМ
348 | Трансформатор тока | Тол 13 | 12843 | 1шт | 100/5А | 1 раз в 4 года | 24.05.25г. | УзНИМ
349 | Трансформатор тока | MSQ-62 |  | 8 шт. | 400/5А | 1 раз в 4 года | 29.06.25г. | УзНИМ
350 | Счетчик газа | Принц-М G40 | 7008538 | 1 шт. | 0.4-65 м³/час | в 2 года 1 раз |  | УзНИМ
351 | Счетчик воды | СТВУ-80 | 25901135 | 4 шт. |  | в 2 года 1 раз | 11.05.25г. | УзНИМ
352 |  |  | 349501557 |  |  |  | 11.05.25г. | УзНИМ
353 | Весы электронные вагонные тензометрические | ВРТ-200-2 | 0000140 | 1 шт. |  | 1 раз в год | консервации
354 | 2 комплекта ТЗК 100 | [6 empty] | УзНИМ
355 | Устройство отчетное | ТОПАЗ-273Е-1000-01/400-8008 | 192340023 | 2 шт. |  | 1 раз в год | консервации
356 |  |  | 192340015
357 | Счетчик-дозатор | МКА-2290 | 22421163-33690 | 2 шт. | 4.8-120 м³/ч | 1 раз в год
358 |  |  | 22421163-33716
359 | Массовый расходомер | OPTIMASS 6400 | G190000007601352 | 2 шт. |  | 1 раз в год | 13.10.24г. | INSMET SISTEM
360 |  | OPTIMASS 6400 | G190000007601374 |  |  |  | 13.10.24г. | INSMET SISTEM
361 | Преобразователь температуры | ТПУ 0304/МЗ-МВ | №12-9973 | 1 шт. | 0,5-200°с | 1 раз в год | 03.11.24г. | MEASURING SISTEM
362 |  |  | №12-9971, | 1 шт. | 0,5-200°с |  | 03.11.24г. | MEASURING SISTEM
363 | Преобразователь давления | АИР-20/М2-МВ | 02052127 | 1 шт. | 0,1 кПа | 1 раз в год | 03.11.24г. | MEASURING SISTEM
364 |  |  | 02022126 | 1 шт. | 0,1 кПа |  | 03.11.24г. | MEASURING SISTEM
365 | Манометр | ДМ8008-Вуф Кс | 020785 | 4 шт. | 0-1 МПа | 1 раз в год | 06.09.24г. | MEASURING SISTEM
366 |  |  | 017855 |  |  |  | 06.09.24г.
367 |  |  | 017909 |  |  |  | 06.09.24г.
368 |  |  | 0033116 |  |  |  | 06.09.24г.
369 |  | китай | 006984 | 5шт |  |  | 06.09.24г.
370 | манометры показ | китай | 11107 |  |  |  | 06.09.24г.
371 |  | китай | 006923 |  |  |  | 06.09.24г.
372 |  | китай | 1120568 |  |  |  | 06.09.24г.
373 |  | китай | 8849271 |  |  |  | 06.09.24г.
374 | Ареометр | АНТ-1 | 17979 |  | 830-890 кг/м132 | 1 раз в год | 20.04.24г. | УзНИМ
375 | Ареометр | АНТ-1 | 372204,340846,319593 | 3шт | 710-770 кг/м³ | 1 раз в год | 07.11.24г. | УзНИМ
376 | Ареометр | АНТ-1 | 35824 | 1шт. | 770-830 кг/м³ | 1 раз в год | 13.06.24г. | УзНИМ
377 |  |  | 2453 | 1шт | 770-830 кг/м132 |  | 21.06.24г. | УзНИМ
378 |  |  | 52923 | 4шт. | 830-890 кг/м³ | 1 раз в год | 20.04.24г. | УзНИМ
379 |  |  | 43344 |  | 830-890 кг/м132 | 1 раз в год | 20.04.24г. | УзНИМ
|  |  | 43181 |  | 830-890 кг/м132 | 1 раз в год | 20.04.24г. | УзНИМ
380 |  |  | 51432 |  | 830-890 кг/м132 | 1 раз в год | 20.04.24г. | УзНИМ
381 | Метршток | МШИ-4м | 11.12 | 2шт | 0-400см | 1 раз в год | 02.11.24г. | GeoMetr
| Метршток | МШИ-3.5 | 0950,0934 | 2 шт. | общ. длина 3500±2; длина шкалы не менее 3300 | 1 раз в год | 10.05.24г. | УзНИМ
| Рулетка измерительная металлическая | Р20НЗГ | 99 | 1шт. | от 0 до 20 м | 1 раз в год | 11.04.24г. | УзНИМ
382 | Термометр | Watts industries |  | 12 шт. | от 0 до 120 С° | 1 раз в год |  | УзНИМ
383 | Манометр | МПЗ-У | 5759 | 1 шт. | от 0 до 1,5 | 1 раз в год | индикатор | УзНИМ
384 | Манометр | Caleffi |  | 1 шт. | от 0 до 4 bar | 1 раз в год | индикатор | УзНИМ
385 | Манометр |  |  | 1 шт. | от 0 до 16 bar | 1 раз в год | индикатор | УзНИМ
386 | Поверка измерительных каналов |  |  | 400 шт. |  |  |  | УзНИМ
387 | ТЗК-2
388 | Датчик уровня для РВСП-2000 | Micropilot NMR84 | SB000C01173 | 1 | от 0 до 10500 | 1 раз в год | 04.06.24г. | Measuring Systet
389 | Датчик уровня для РВСП-2000 | Micropilot NMR84 | SB000E01173 | 1 | от 0 до 10500 | 1 раз в год | 04.06.24г. | Measuring Systet
390 | Датчик уровня для РВСП-2000 | Micropilot NMR84 | SB001501173 | 1 | от 0 до 10500 | 1 раз в год | 04.06.24г. | Measuring Systet
391 | Датчик уровня для РВСП-2000 | Micropilot NMR84 | SB001601173 | 1 | от 0 до 10500 | 1 раз в год | 04.06.24г. | Measuring Systet
392 | Датчик уровня для РВСП-2000 | Micropilot NMR84 | SB001701173 | 1 | от 0 до 10500 | 1 раз в год | 04.06.24г. | Measuring Systet
393 | Датчик уровня для РВСП-2000 | Micropilot NMR84 | SB000D01173 | 1 | от 0 до 10500 | 1 раз в год | 04.06.24г. | Measuring Systet
394 | Датчик избыточного давления для РВСП-2000 | Cerabar M PMC51 | SB036D01128 | 1 | --0,6 - 4 | 1 раз в год | 04.06.24г. | Measuring Systet
395 | Датчик избыточного давления для РВСП-2000 | Cerabar M PMC51 | SB036E01128 | 1 | --0,6 - 4 | 1 раз в год | 04.06.24г. | Measuring Systet
396 | Датчик избыточного давления для РВСП-2000 | Cerabar M PMC51 | SB036F01128 | 1 | --0,6 - 4 | 1 раз в год | 04.06.24г. | Measuring Systet
397 | Датчик избыточного давления для РВСП-2000 | Cerabar M PMC51 | SB037001128 | 1 | --0,6 - 4 | 1 раз в год | 04.06.24г. | Measuring Systet
398 | Датчик избыточного давления для РВСП-2000 | Cerabar M PMC51 | SB037101128 | 1 | --0,6 - 4 | 1 раз в год | 04.06.24г. | Measuring Systet
399 | Датчик избыточного давления для РВСП-2000 | Cerabar M PMC51 | SB037201128 | 1 | --0,6 - 4 | 1 раз в год | 04.06.24г. | Measuring Systet
400 | Датчик гидростатического давления для РВСП-2000 | Cerabar M PMC51 | SB058301129 | 1 | --0,6 - 4 | 1 раз в год | 04.06.24г. | Measuring Systet
401 | Датчик гидростатического давления для РВСП-2000 | Cerabar M PMC51 | SB058401129 | 1 | --0,6 - 4 | 1 раз в год | 04.06.24г. | Measuring Systet
402 | Датчик гидростатического давления для РВСП-2000 | Cerabar M PMC51 | SB058501129 | 1 | --0,6 - 4 | 1 раз в год | 04.06.24г. | Measuring Systet
403 | Датчик гидростатического давления для РВСП-2000 | Cerabar M PMC51 | SB058601129 | 1 | --0,6 - 4 | 1 раз в год | 04.06.24г. | Measuring Systet
404 | Датчик гидростатического давления для РВСП-2000 | Cerabar M PMC51 | SB058701129 | 1 | --0,6 - 4 | 1 раз в год | 04.06.24г. | Measuring Systet
405 | Датчик гидростатического давления для РВСП-2000 | Cerabar M PMC51 | SB058801129 | 1 | --0,6 - 4 | 1 раз в год | 04.06.24г. | Measuring Systet
406 | Газ анализаторы ДАК -ΣCH | ДАК -ΣCH | 230247,230330,230359,230278, | 4 | 0-100% LEL C3H8 | 1 раз в год | 24.07.24г. | УзНИМ
407 | Газ анализаторы ДАК -ΣCH | ДАК -ΣCH | 230232,230302,230277,230292,230279, | 5 | 0-100% LEL C3H8 | 1 раз в год | 24.07.24г. | УзНИМ
408 | Газ анализаторы ДАК -ΣCH | ДАК -ΣCH | 230331,230311,230340,230378, | 4 | 0-100% LEL C3H8 | 1 раз в год | 24.07.24г. | УзНИМ
409 | Газ анализаторы ДАК -ΣCH | ДАК -ΣCH | 230316,230337,230272,230315, | 4 | 0-100% LEL C3H8 | 1 раз в год | 24.07.24г. | УзНИМ
410 | Газ анализаторы ДАК -ΣCH | ДАК -ΣCH | 230321,230295,230370,230381, | 4 | 0-100% LEL C3H8 | 1 раз в год | 24.07.24г. | УзНИМ
411 | Газ анализаторы ДАК -ΣCH | ДАК -ΣCH | 230288,230306,230283,230305, | 4 | 0-100% LEL C3H8 | 1 раз в год | 24.07.24г. | УзНИМ
412 | Газ анализаторы ДАК -ΣCH | ДАК -ΣCH | 230322,230323,230379,230304, | 4 | 0-100% LEL C3H8 | 1 раз в год | 24.07.24г. | УзНИМ
413 | Газ анализаторы ДАК -ΣCH | ДАК -ΣCH | 230275,230373,230280,230375 | 4 | 0-100% LEL C3H8 | 1 раз в год | 24.07.24г. | УзНИМ
414 | Датчики давления на выходе насосов Н-3.1, Н-3.2, Н-3.3 | WIKA IPT-20 | 55709566 | 1 | 0,001-0,004 | 1 раз в год | 01.05.24г. | МСК INTER инжинер
415 | Датчики давления на выходе насосов Н-3.1, Н-3.2, Н-3.3 | WIKA IPT-20 | 55709567 | 1 | 0,001-0,004 | 1 раз в год | 01.05.24г. | МСК INTER инжинер
416 | Датчики давления в емкостях дренажных ЕП-1, ЕП-2 | WIKA IPT-20 | 55740187 | 1 | 0,001-0,004 | 1 раз в год | 01.05.24г. | МСК INTER инжинер
417 | Преобразователь давление | WIKA IPT-20 | 55709568 | 1 | 0-10 bar | 1 раз в год | 02.05.24г. | МСК INTER инжинер
418 | Термометр биметаллический | S73 | 897335QE | 1 | 0-100°c | 1 раз в год | 02.05.24г. | МСК INTER инжинер
419 |  | S73 | 897335QD | 1 | 0-100°c | 1 раз в год | 02.05.24г. | МСК INTER инжинер
420 | Монометр показывающий | 233.5 | 8973106F | 1 | 0-0,4 МРа | 1 раз в год | 28.04.24г. | МСК INTER инжинер
421 | Монометр показывающий | 233.5 | 8973106E | 1 | 0-0,4 МРа | 1 раз в год | 28.04.24г. | МСК INTER инжинер
422 | Монометр показывающий | 233.5 | 8973106J | 1 | 0- 0,16 MPa | 1 раз в год | 28.04.24г. | МСК INTER инжинер
423 | Монометр показывающий | 233.5 | 8973106M | 1 | 0-1,0 MPa | 1 раз в год | 28.04.24г. | МСК INTER инжинер
424 | Датчик уровня LIT-3101 | Rosemount 5301 | 559094 | 1 | от 0 до 10500 | 1 раз в год | 06.06.24г. | МСК INTER инжинер
425 | Датчик уровня LIT-3101 | Rosemount 5301 | 560789 | 1 | от 0 до 10500 | 1 раз в год | 06.06.24г. | МСК INTER инжинер
426 | Датчик уровня LIT-3101 | Rosemount 5301 | 559095 | 1 | от 0 до 10500 | 1 раз в год | 06.06.24г. | МСК INTER инжинер
427 | Раздаточная колонка | ТОПАЗ 421-61-1000/00 | 214202001 | 1 | ± 0,25% | 1 раз в год | 19.07.24г. | SMSM МЧЖ
428 | Атоматизированая наливная установка АСН | 2АСН-15В1 | 345,б-н,343,б-н,342,б-н,346,б-н,344,б-н, | 10 | ± 0,25% | 1 раз в год | 19.07.24г. | SMSM МЧЖ
429 | Электрон. Вагон. Весы | ЭВВ | 0104В | 1 | от 2000 кг до 150 тн | 1 раз в год | 2024-03-29 | УзНИМ
430 | Электрон. авто. Весы | ЭВА | 1042 | 1 | от 400 кг до 80 тн | 1 раз в год | 2024-03-11 | УзНИМ
431 | металл. Рулетка с лотом | Р20 | 118.0117 | 2 | 0,мм-20 000см | 1 раз в год | 2024-07-24 | УзНИМ
| Ареометр | АНТ-1 | 372.2609 | 2 | 710-770 kg/m³ | 1 раз в год | 25.10.2024г. | УзНИМ
| Ареометр | АНТ-1 | ,56954,211999 | 2 | 770-890 kg/m³ | 1 раз в год | 25.07.2024г. | УзНИМ
432 | Ареометр | АНТ-1 | в278,48386,б3461 | 3 | 770-890 kg/m³ | 1 раз в год | 20.04.2024г. | УзНИМ
ТЗК ИЛ Лаборатория 2
433 | цилиндры | 1-50-2, 1-100-2 | 863.0071 | 2 | 50ml, 100ml | 1 раз в год | 06.04.24г. | УзНИМ
434 | Пипетка | 2-1-2-5 | 862 | 1 | ± 0,05 ml | 1 раз в год | 06.04.24г. | УзНИМ
435 | Электрон лабораторные весы | PR224 | С130237642 | 1 | 0.01-220 г | 1 раз в год | 06.04.24г. | УзНИМ
436 | Бюретка | 1-3-2-25-0,1 | 861 | 1 | ±0,1ml | 1 раз в год | 06.04.24г. | УзНИМ
437 | Электрон лабораторные весы | CRYSTAL 200 CE | AV 00164 | 1 | 0.1-210 г | 1 раз в год | 06.04.24г. | УзНИМ
438 | Ареометр АНТ-1 | АНТ-1 710-890 kg/m3 | в278,48386,б3461 | 3 | ±0,5kg/m3 | 1 раз в год | 20.04.24г. | УзНИМ
439 | Прибор опридил. Смол | Линтел ФС-10 | 107 | 1 | от 0 до +250°С | 1 раз в год | 17.04.24г. | УзНИМ
440 | Аппарат опред.темп. Вспыш. на отк. Тигле | АВТО-20+79 | 791 | 1 | 79- 400°C | 1 раз в год | 17.04.24г. | УзНИМ
441 | Аппарат опред.темп. Вспыш. на закрытом тигле | ТВЗ-ЛАВ-01 | 1270 | 1 | 30- 360°C | 1 раз в год | 17.04.24г. | УзНИМ
442 | Аппарат опред. фрак. состава нефтпрод.автоматический | АРН-лаб-11 | 636 | 1 | 20- 400°C | 1 раз в год | 17.04.24г. | УзНИМ
443 | ООО НПО СПЕКТРОСКАН | Спектроскан SUL | 10207 | 1 | до-100°C | 1 раз в год | 20.04.24г. | УзНИМ
444 | Аппарат автом. Опред. Темпр.филтруемсти холод | ПТФ-ЛАБ-12 | 465 | 1 | -67 | 1 раз в год | 17.04.24г. | УзНИМ
445 | Термостат | ЛОИП ЛТ-910 | 3091 | 1 | от 0 до 150 | 1 раз в год | 2024-10-05 | УзНИМ
446 | Титратор | титрандо 851 | 1851001021855 | 1 | 0 до 100 | 1 раз в год | 2024-09-29 | УзНИМ
447 | Иономер | И160МИ | 7599 | 1 | 0 до 14 ph | 1 раз в год | 2024-09-29 | УзНИМ
448 | секундомер электр. | SW8-2008 | 443 | 1 | от 0 до 10 ч | 1 раз в год | 2024-09-18 | УзНИМ
449 | октаномер | Шатокс 250 | 7166 | 1 | 40 до 120 | 1 раз в год | 2024-10-04 | УзНИМ
| Термометр | ТН-2М | 1210 | 1 | от 0 до 360 °С | 1 раз в год | 26.09.2024г | УзНИМ
| Термометр | ASTM S12C | 2079441 | 1 | от -20 до 102 °С | 1 раз в год | 26.09.2024г | УзНИМ
| Комплект дата логгеров для мониторинга температуры и влажности | Testo 174H | 83918856 | 1 | от -20 до 70 °С | 1 раз в год | 13.01.2024г | УзНИМ
ТЗК ИЛ Лаборатория 1
Дата истичение срока Калибровки/поверки
450 | Плотномер автоматический | ISL VIDA 40 | 8066 | 2 шт. | 0.63-2000г/см³ | 1 раз в год | 7.11.24г. |  | примичание
451 |  |  | 8927 |  |  |  | 7.11.24г. | УзНИМ калибровка
452 | Автоматический вискозиметр Уббелоде | HVU 481 | 204810549 | 2 шт. | от +20 до +150°С | 1 раз в год | 7.11.24г.
453 |  | HVU 482 | 204820207 |  |  |  | 7.11.24г. | УзНИМ калибровка
454 | Вискозиметр | Уббелоде | 4923 | 4 шт. | 0,3-100000 mm²/c | 1 раз в год | 7.11.24г.
455 |  |  | 4924 |  | 0,3-100000 mm²/c |  |  | УзНИМ калибровка
456 |  |  | 4896 |  | 0,3-100000 mm²/c
457 |  |  | 4897 |  | 0,3-100000 mm²/c
458 | Автоматический аппарат для определения темп. Вспышки в закрытом тигле методом Пенски Мартенса | OptiFlash | 1385 | 1 шт. | от +30 до 400 °С | 1 раз в год | 06.03.2024г | Лаборатория in house calibration
459 | Автоматический аппарат для определения темп. Вспышки в закрытом тигле методом Тага | OptiFlash | 262 | 1 шт. | от +30 до 400 °С | 1 раз в год | 02.03.2024г | Лаборатория in house calibration
460 | Автоматический аппарат для определения температуры кристаллизации авиатоплива | OptiFZP | 2584 | 1 шт. | до -100 °С | 1 раз в год | 06.03.2024г | Лаборатория in house calibration
461 | Автоматический аппарат для определения фракционного состава нефти и нефтипродуктов | OptiDist | 10282 | 1 шт. | от 0 до +450°С | 1 раз в год | 06.03.2024г | Лаборатория in house calibration
462 | Измеритель удельной электопроводимости углеводородных жидкостей | 1152 | 122760 | 1 шт. | от 0 до 1999 пкСм/с | 1 раз в год | 02.03.2024г | Лаборатория in house calibration
463 | Аналитические весы | MS205DU | С040192791 | 1 шт. | 0.01-0.1 мг | 1 раз в год | 03.10.2024г
464 | Технические весы | MS6002TS | 40218663 | 1 шт. | 0.4г. | 1 раз в год | 03.10.2024г | УзНИМ
465 | Сушильный шкаф | Binder ED 23 | 202000000073 | 1 шт. | 300 °С | 1 раз в год | 16.06.24г. | Measuring Systet
466 | Термометр | ASTM S12C | 2079446 | 1 шт. |  | 1 раз в год | 26.09.2024г | УзНИМ поверка
467 | Манометр | Armano | 194351789 | 1 шт. | от 0 до 1 bar | 1 раз в год | 04.10.2024г | УзНИМ калибровка
468 | Барометр | БАММ -1 | 1008 | 1 шт. | 80-106 кПА | 1 раз в год | 06.06.24г. | УзНИМ
469 | Термометр | ТН-2М | 111 | 1 шт. | от 0 до 360 °С | 1 раз в год | 26.09.2024г | УзНИМ поверка
470 | Одноканальная электронная пипетка | Е4 XLS+ | С023506318 | 1 шт. | 20…300 мкл | 1 раз в год | 09.10.2024г | УзНИМ калибровка
471 | Ареометр | АНТ-1 | 84058 | 1 шт. | 770-830 kg/m³ | 1 раз в год | 07.11.24г. | УзНИМ калибровка
472 | Цилиндр мерный |  |  | 2 шт. | 100 ml | 1 раз в год | 16.10.2024г | УзНИМ калибровка
473 | Цилиндр мерный |  |  | 1 шт. | 50 ml | 1 раз в год | 16.10.2024г | УзНИМ калибровка
474 | ВПЖ -2 стекл. Вискозаметр | ВПЖ-2 | 191 | 1 шт. | 1 шт. | 1 раз в год | 01.06.24г. | УзНИМ
475 | Пипетка |  |  | 1 шт. | 2 ml | 1 раз в год | 16.10.2024г | УзНИМ калибровка
476 | Бюретка | 1-3-2-25-0,1 | 115 | 1 шт. | 0-25 ml | 1 раз в год | 16.10.2024г | УзНИМ калибровка
477 | Титратор автоматический | Metler Toledo | С041223724 | 1 шт. | ДИ pH | 1 раз в год | 03.11.2024г. | УзНИМ калибровка
478 | Секундомер механический | СОПпр-2а-2 | 7366 | 1 шт. | ±1,0 % | 1 раз в год | 7.03.24г. | УзНИМ
479 | Термогигрометр | Testo174H | 83918831,83918856,83918843,83924834,83924871 | 5 шт | 05.47151-2023 | 1 раз в год | 13.01.2024г. | УзНИМ
480 | Аналитические весы | MS205DU | С040192792 | 1 шт. | до 30,0 ± 0,2 mg; дискретность 0,01 mg; 0,1 mg | 1 раз в год |  | консерв. Акт№5
481 | Автоматический аппарат для определения температуры кристаллизации авиатоплива | OptiFZP | 2583 | 1 шт. | до -100°С | 1 раз в год |  | консерв. Акт№5 | 4788/02 от 05.10.2021г.
482 | Манометр (аппарат для определения фактических смол) | AB | 162400698 | 1 шт. | от 0 до 1 bar | 1 раз в год |  | консерв. Акт№2 | 142/09 от 16.09.2021г.
483 | Циркуляционный нагревающий термостат | Tamson TC16 | 20T069 | 1 шт. | диапазон раб темп.: от комнатной до+ 250 °С | 1 раз в год |  | консерв. Акт№1
484 | Циркуляционный нагревающий термостат | Tamson TC16 | 20T071 | 1 шт. | диапазон раб темп.: от комнатной до+ 250 °С | 1 раз в год |  | поверка | 145/09т от 08.10.2021г.
485 | Одноканальная электронная пипетка | Е4 XLS+ | С023507119 | 1 шт. | 0,3 mkl: ≤1,0%; 0,375 mkl:≤0,25%; 0,45 mkl:≤0,15% | 1 раз в год |  | консерв. Акт№2 | 145/09т от 08.10.2021г.
486 | Измеритель удельной электро- проводимости углеводородных жидкостей | 1152 | 122761 | 1 шт. | от 0 до 1999 pkSm/s с разрешением 1 pkSm/s | 1 раз в год |  | консерв. Акт№2 | 5448 от 12.08.2021г.
487 | Термометр | ASTM S12C | 2079443 | 1 шт. | от -20 до +102 °С | 1 раз в год |  | консерв. Акт№2 | 0906059 от 30.07.2021г.
488 | Термометр | ASTM S12C | 2079441 | 1 шт. | от -20 до +102 °С | 1 раз в год |  |  | 3555/04 от 15.07.2021г.
489 | Термометр | ASTM S12C | 2079445 | 1 шт. | от -20 до +102 °С | 1 раз в год |  |  | 3555/04 от 15.07.2021г.
490 | Термометр | ASTM S12C | 2079444 | 1 шт. | от -20 до +102 °С | 1 раз в год |  |  | 3555/04 от 15.07.2021г.
491 | Термометр | ASTM S12C | 2079442 | 1 шт. | от -20 до +102 °С | 1 раз в год |  |  | 3555/04 от 15.07.2021г.
492 | Измеритель температуры | Р795 | 79520030524 | 1 шт. | 2020г. | 1 раз в год |  |  | 3555/04 от 15.07.2021г.
493 | Измеритель температуры | Р795 | 79520030506 | 1 шт. | 2020г. | 1 раз в год |  |  | 0906054 от 29.07.2021г.
494 | Термометр стеклянный | ТН-2М | 111 | 1 шт. | от 0 до 360 °С | 1 раз в год |  | 2021-11-15 | 0906054 от 29.07.2021г.
495 | Термометр стеклянный | ТН-2М | 1210 | 1 шт. | от 0 до 360 °С | 1 раз в год |  | консерв. Акт№2 | 3556/04 от 15.07.2021г.
496 | Термометр стеклянный | ТН-2М | 161 | 1 шт. | от 0 до 360 °С | 1 раз в год |  |  | 3556/04 от 15.07.2021г.
497 | Термометр стеклянный | ТН-2М | 150 | 1 шт. | от 0 до 360 °С | 1 раз в год |  |  | 3556/04 от 15.07.2021г.
498 | Термометр стеклянный | ТН-2М | 249 | 1 шт. | от 0 до 360 °С | 1 раз в год |  |  | 3556/04 от 15.07.2021г.
499 | ГазаанолизаторBWb Honeywell | GasAlertmikroCliPXl | КА421-1173013 | 1шт | на 4 вида газа | 1 раз в год | 24.12.23г. | MEASURING SISTEM | 3556/04 от 15.07.2021г.
500 | ГазаанолизаторBWb Honeywell | GasAlertmikroCliPXl | KA-421-1167797 | 1шт | на 4 вида газа | 1 раз в год | 24.12.23г. | MEASURING SISTEM
| Заместитель директора по производству ТЗК |  |  |  | _____________________ |  | Ахмедов К.А.
(подпись)
| Нач.отд. метрологии сертификации и метрологии ТЗК |  |  |  | ______________________ |  | Исмаилов Ю.М.
(подпись)
| Менеджер КиПА и АСУТП ТЗК |  |  |  | ______________________ |  | Пан Д.В
(подпись)
| Начальник отдела УзНИМ |  |  |  | ______________________
[5 empty] | (подпись) |  | (Ф.И.О.)

## УзНИМ 2024 (hidden)
| ИП ООО «Sanoat Energetica Guruhi» 100100, O’zbekiston Respublikasi, Toshkent shahri, Chilanzor tumani, Bunyodkor ko’chasi, 47 |  |  |  |  | УТВЕРЖДАЮ Директор ГУ УзНИМ _____________________ "____" ________2023г.
РЕЕСТР График поверки/калибровки средств измерений на 2023/24 год.
№ п/п | Наименование СИ | Тип, марка | Заводской номер | Кол-во | Предел измерений | Периодич- ность поверки | Дата истечение поверки | Место проведения поверки | примечание
1 | 2 | 3 | 4 | 5 | 6 | 7 |  | 8 | 9
1 | Манометр | ДМ 05 | 32187 | 11 шт. | 0-1.6 МПа | 1 раз в год | 18.04.24г. | УзНИМ
2 |  |  | 32181 |  |  |  | 18.04.24г.
3 |  |  | 32186 |  |  |  | 28.04.24г. | MEASURING SISTEM
4 |  |  | 32180 |  |  |  | 18.04.24г.
5 |  |  | 32182 |  |  |  | 18.04.24г.
6 |  |  | 32183 |  |  |  | 18.04.24г.
7 |  |  | 32184 |  |  |  | 18.04.24г.
8 |  |  | 32189 |  |  |  | 18.04.24г.
9 |  |  | 2006039652 |  |  |  | 28.04.24г.
10 |  |  | 2006039650 |  |  |  | 28.04.24г.
11 |  |  | 39658 |  |  |  | 18.04.24г.
12 | Манометр | 233.50 | 89722Q9G | 39 | 0-1 МПа | 1 раз в год | 28.04.24г. | УзНИМ
13 |  |  | 89722Q9K |  | 0-1 МПа |  | 28.04.24г.
14 |  |  | 89722Q99 |  | 0-1 МПа |  | 28.04.24г.
15 |  |  | 89722Q9I |  | 0-1 МПа |  | 28.04.24г.
16 |  |  | 89722Q97 |  | 0-1,6 МПа |  | 28.04.24г. | MEASURING SISTEM
17 |  |  | 89722Q98 |  | 0-1 МПа |  | 18.04.24г.
18 |  |  | 89722Q9H |  | 0-1 МПа |  | 18.04.24г.
19 |  |  | 89722Q9F |  | 0-1 МПа |  | 18.04.24г.
20 |  |  | 89722Q9T |  | 0-0.16 Мпа |  | 28.04.24г.
21 |  |  | 89722QA4 |  | 0-0.16 Мпа |  | 28.04.24г.
22 |  |  | 89722Q96 |  | 0-1 МПа |  | 28.04.24г.
23 |  |  | 89722QA6 |  | 0-0.16 Мпа |  | 28.04.24г.
24 |  |  | 89722Q9Z |  | 0-0.16 Мпа |  | 28.04.24г.
25 |  |  | 89722Q9C |  | 0-1 МПа |  | 28.04.24г.
26 |  |  | 89722QA7 |  | 0-0.16 Мпа |  | 28.04.24г.
27 |  |  | 89722Q9Y |  | 0-0.16 Мпа |  | 28.04.24г.
28 |  |  | 89722Q9A |  | 0-1 МПа |  | 28.04.24г.
29 |  |  | 89722Q9U |  | 0-0.16 Мпа |  | 28.04.24г.
30 |  |  | 89722Q9R |  | 0-0.16 Мпа |  | 04.11.24г. | MEASURING SISTEM
31 |  |  | 89722Q9D |  | 0-1 МПа |  | 28.04.24г.
32 |  |  | 585574 |  | 0-0.16 Мпа |  | 28.04.24г.
33 |  |  | 89722Q9S |  | 0-0.16 Мпа |  | 18.04.24г.
34 |  |  | 89722Q9J |  | 0-1 МПа |  | 18.04.24г.
35 |  |  | 89722Q9V |  | 0-0.16 Мпа |  | 18.04.24г.
36 |  | ДМ8008-ВУ | МК 00002299 |  | 0-0.16 кгс/см2 |  | 28.04.24г.
37 |  |  | 89722Q9P |  | 0-1.6 МПа |  | 28.04.24г.
38 |  | ДМ8008-ВУ | МК 00002288 |  | 0-0.16 кгс/см2 |  | 28.04.24г.
39 |  | ДМ8008-ВУ | МК-00002297 |  | 0-0.16 кгс/см3 |  | 28.04.24г.
40 |  |  | 89722Q9M |  | 0-1.6 МПа |  | 28.04.24г.
41 |  | ДМ8008-ВУ | МК 00002293 |  | 0-0.16 кгс/см3 |  | 28.04.24г.
42 |  | ДМ8008-ВУ | МК 00002287 |  | 0-0.16 кгс/см4 |  | 28.04.24г.
43 |  | ДМ8008-ВУ | МК 00002291 |  | 0-0.16 кгс/см4 |  | 28.04.24г.
44 |  |  | 89722Q9N |  | 0-1.6 МПа |  | 04.11.24г. | MEASURING SISTEM
45 |  |  | 39650 |  | 0-1.6 МПа |  | 28.04.24г.
46 |  |  | 89722Q9L |  | 0-1.6 МПа |  | 28.04.24г.
47 |  |  | 89722Q9O |  | 0-1.6 МПа |  | 28.04.24г.
48 |  |  | 39658 |  | 0-1.6 МПа |  | 18.04.24г.
49 | Преобразователь перепада давления | EJA110E | 91U818291 | 18 | 0-0.1 МПа | 1 раз в год | 05.09.24г. | MEASURING SISTEM
50 |  |  | 91U818307 |  | 0-0.1 МПа |  | 05.09.24г.
51 |  |  | 91U818312 |  | 0-0.1 МПа |  | 05.09.24г.
52 |  |  | 91U818310 |  | 0-0.1 МПа |  | 05.09.24г.
53 |  |  | 91U818296 |  | 0-0.1 МПа |  | 05.09.24г.
54 |  |  | 91U818290 |  | 0-0.1 МПа |  | 05.09.24г.
55 |  |  | 91U818328 |  | 0-0.1 МПа |  | 05.09.24г.
56 |  |  | 91U818293 |  | 0-0.1 МПа |  | 05.09.24г.
57 |  |  | 91U818275 |  | 0-0.1 МПа |  | 05.09.24г.
58 |  |  | 91V109448 |  | 0-0.1 МПа |  | 05.09.24г.
59 |  |  | 91U818272 |  | 0-0.1 МПа |  | 05.09.24г.
60 |  |  | 91U818314 |  | 0-0.1 МПа |  | 05.09.24г.
61 |  |  | 91U818294 |  | 0-0.1 МПа |  | 05.09.24г.
62 |  |  | 91U818292 |  | 0-0.1 МПа |  | 05.09.24г.
63 |  |  | 91V109451 |  | 0-0.1 МПа |  | 05.09.24г.
64 |  |  | 91V109444 |  | 0-0.1 МПа |  | 05.09.24г.
65 |  |  | 91V109450 |  | 0-0.1 МПа |  | 05.09.24г.
66 |  |  | 91V109446 |  | 0-0.1 МПа |  | 05.09.24г.
67 | Преобразователь давления | 266HSHPSTB7 | 3K646620055432 | 30 | 0-1 МПа | 1 раз в год | 17.06.24г. | MEASURING SISTEM
68 |  |  | 3K646620055433 |  | 0-1 МПа |  | 18.06.24г.
69 |  |  | 3K646620055434 |  | 0-0.16 МПа |  | 17.06.24г.
70 |  |  | 3K646620055435 |  | 0-0.16 МПа |  | 17.06.24г.
71 |  |  | 3K646620055436 |  | 0-1 МПа |  | 18.06.24г.
72 |  |  | 3K646620055437 |  | 0-1 МПа |  | 18.06.24г.
73 |  |  | 3K646620055412 |  | 0-0.16 МПа |  | 17.06.24г.
74 |  |  | 3K646620055413 |  | 0-1 МПа |  | 17.06.24г.
75 |  |  | 3K646620055415 |  | 0-0.16 МПа |  | 18.06.24г.
76 |  |  | 3K646620055439 |  | 0-1 МПа |  | 18.06.24г.
77 |  |  | 3K646620055417 |  | 0-0.16 МПа |  | 17.06.24г.
78 |  |  | 3K646620055419 |  | 0-1 МПа |  | 18.06.24г.
79 |  |  | 3K646620055420 |  | 0-0.16 МПа |  | 17.06.24г.
80 |  |  | 3K646620055421 |  | 0-1.6 МПа |  | 18.06.24г.
81 |  |  |  |  | 0-0.16 МПа |  | 18.06.24г.
82 |  |  | 3K646620055425 |  | 0-1.6 МПа |  | 18.06.24г.
83 |  |  | 3K646620055429 |  | 0-0.16 МПа |  | 17.06.24г.
84 |  |  | 3K646620055431 |  | 0-1.6 МПа |  | 18.06.24г.
85 |  |  | 3K646620055438 |  | 0-1 МПа |  | 18.06.24г.
86 |  |  | 3K646620055409 |  | 0-1 МПа |  | 18.06.24г.
87 |  |  | 3K646620055410 |  | 0-1 МПа |  | 18.06.24г.
88 |  |  | 3K646620055411 |  | 0-1 МПа |  | 18.06.24г.
89 |  |  | 3K646620055414 |  | 0-1 МПа |  | 18.06.24г.
90 |  |  | 3K646620055406 |  | 0-1 МПа |  | 18.06.24г.
91 |  |  | 3K646620055407 |  | 0-1 МПа |  | 18.06.24г.
92 |  |  | 3K646620055408 |  | 0-1 МПа |  | 18.06.24г.
93 |  |  | 3K646620055422 |  | 0-1.6 МПа |  | 18.06.24г.
94 |  |  | 3K646620055423 |  | 0-1 МПа |  | 18.06.24г.
95 |  |  | 3K646620055426 |  | 0-1.6 МПа |  | 18.06.24г.
96 |  |  | 3K646620055427 |  | 0-1 МПа |  | 18.06.24г.
97 | Преобразователь давления | Альбатрос р20 403022 | 020 | 12 шт. | 0-4 кПа | 1 раз в год | 02.11.24г | MEASURING SISTEM
98 |  |  | 12 |  | 0-160 кПа |  | 02.11.24г | MEASURING SISTEM
99 |  |  | 021 |  | 0-4 кПа |  | 02.11.24г
100 |  |  | 15 |  | 0-160 кПа |  | 02.11.24г
101 |  |  | 022 |  | 0-4 кПа |  | 02.11.24г
102 |  |  | 1568 |  | 0-160 кПа |  | 02.11.24г
103 |  |  | 023 |  | 0-4 кПа |  | 02.11.24г
104 |  |  | 1569 |  | 0-160 кПа |  | 02.11.24г
105 |  |  | 024 |  | 0-4 кПа |  | 02.11.24г
106 |  |  | 1570 |  | 0-160 кПа |  | 02.11.24г
107 |  |  | 025 |  | 0-4 кПа |  | 02.11.24г
108 |  |  | 1571 |  | 0-160 кПа |  | 02.11.24г
109 | Мановакууметр | МВП3-УФ | 286090 | 8 шт. | -0.1...0.9 Мпа | 1 ра в год | 28.04.24г. | MEASURING SISTEM
110 |  |  | 286066 |  |  |  | 28.04.24г.
111 |  |  | 286068 |  |  |  | 28.04.24г.
112 |  |  | 286088 |  |  |  | 28.04.24г.
113 |  |  | 286081 |  |  |  | 28.04.24г.
114 |  |  | 286077 |  |  |  | 28.04.24г.
115 |  |  | 286082 |  |  |  | 04.11.24г. | MEASURING SISTEM
116 |  |  | 286087 |  |  |  | 04.11.24г. | MEASURING SISTEM
117 | Манометр | МП3-УФ | 012860 | 14 шт. | 0-1.6 МПа | 1 раз в год | 28.04.24г. | УзНИМ
118 |  |  | 013040 |  |  |  | 28.04.24г.
119 |  |  | 013146 |  |  |  | 28.04.24г.
120 |  |  | 002520 |  |  |  | 28.04.24г.
121 |  |  | 012998 |  |  |  | 28.04.24г.
122 |  |  | 001479 |  |  |  | 28.04.24г.
123 |  |  | 021734 |  |  |  | 28.04.24г.
124 |  |  | 020130 |  |  |  | 04.11.24г. | MEASURING SISTEM
125 |  |  | б/н |  | 0-1,0МПа |  | 28.04.24г. | MEASURING SISTEM
126 |  |  | 280084 |  |  |  | 28.04.24г.
127 |  |  | 280081 |  |  |  | 28.04.24г.
128 |  |  | 86002К19 |  | 0-1,6МПа |  | 28.04.24г.
129 |  |  | 301404 |  |  |  | 28.04.24г.
130 |  |  | 280071 |  |  |  | 28.04.24г.
131 | Манометр | КМ | б/н | 1 шт. |  | 1 раз в год | 04.11.24г.
132 | Одно фазный цифровой амперметр | SPA1941-3X1 |  | 15 шт. |  |  | 29.06.24г. | УзНИМ
133 | Трансформатор тока | BH 0.66.40 |  | 6 шт. | 400/5 А | раз в 4 года | 24.05.25г | УзНИМ
134 | Кориолисовый (массовый) расходамер |  | 246519336/Х001/004183 | 2 шт. | 0-440 м3/час | 1 раз в 2 год | 11.11.24г. | УзНИМ
135 |  |  | 246519336/Х001/004184 |  | 0-220 м3/час |  | 11.11.24г. | УзНИМ
136 | Уравномер ультразвуковой | LWT310 | 3K430000007496 | 6 шт. | 150-2200 мм | 1 раз в год | 02.11.2024г. | MEASURING SISTEM
137 |  |  | 3K430000007495 |  | 150-1400 мм |  | 02.11.2024г. | MEASURING SISTEM
138 |  |  | 3K430000007498 |  | 200-3800 мм |  | 02.11.2024г. | MEASURING SISTEM
139 |  |  | 3K430000007499 |  | 200-3800 мм |  | 02.11.2024г. | MEASURING SISTEM
140 |  |  | 3K430000007497 |  | 200-3600 мм |  | 02.11.2024г. | MEASURING SISTEM
141 |  |  | 3K430000007494 |  | 250-2200 мм |  | 02.11.2024г. | MEASURING SISTEM
142 | Радиволновой уравномер | РДУ3 | 249 | 6 шт. | 0-11.200 мм | 1 раз в год | 04.02.24г. | MEASURING SISTEM
143 |  |  | 250 |  |  |  | 04.02.24г.
144 |  |  | 251 |  |  |  | 04.02.24г.
145 |  |  | 252 |  |  |  | 04.02.24г.
146 |  |  | 253 |  |  |  | 04.02.24г.
147 |  |  | 254 |  |  |  | 04.02.24г.
148 | Радиволновой уровномер | ДУУ2М-12 | 29592 | 6 шт. | 0-500 от уровня дна мм | 1 раз в год | 03.02.24г. | MEASURING SISTEM
149 |  |  | 29593 |  |  |  | 03.02.24г.
150 |  |  | 29594 |  |  |  | 03.02.24г.
151 |  |  | 29595 |  |  |  | 03.02.24г.
152 |  |  | 29596 |  |  |  | 03.02.24г.
153 |  |  | 29597 |  |  |  | 03.02.24г.
154 | Термометр сопротивления многоточечный | ДТМ2-1А | 1637 | 6 шт. | -50...120°С | 1 раз в год | 03.11.24г. | MEASURING SISTEM
155 | Преобразователь температуры |  |  | 6 шт. |  | 1 раз в год | 03.11.24г. | MEASURING SISTEM
156 |  |  | 1638 |  | -50...120°С |  | 03.11.24г.
157 | [6 empty] | 03.11.24г.
158 |  |  | 1639 |  | -50...120°С |  | 03.11.24г.
159 | [6 empty] | 03.11.24г.
160 |  |  | 1640 |  | -50...120°С |  | 03.11.24г.
161 | [6 empty] | 03.11.24г.
162 |  |  | 1641 |  | -50...120°С |  | 03.11.24г.
163 | [6 empty] | 03.11.24г.
164 |  |  | 1642 |  | -50...120°С |  | 03.11.24г.
165 | [6 empty] | 03.11.24г.
166 | Преобразователь температуры | CTB | 2052744 | 2 шт. | -50…+100°С | 1 раз в год | 05.09.24г. | MEASURING SISTEM
167 |  |  | 2052745 |  | -50…+100°С |  | 05.09.24г. | MEASURING SISTEM
168 | Термометр сопротивления | 2000 | 2542755 | 40 шт. | -50…+200°С | 1 раз в год | 25.09.24г. | УзНИМ
169 |  |  | 2542733 |  |  |  | 25.09.24г. | УзНИМ
170 |  |  | 2542756 |  |  |  | 25.09.24г.
171 |  |  | 2542732 |  |  |  | 25.09.24г.
172 |  |  | 2542744 |  |  |  | 25.09.24г.
173 |  |  | 2542637
174 |  |  | 2542736
175 |  |  | 2542735
176 |  |  | 2542636
177 |  |  | 2542743
178 |  |  | 2542739
179 |  |  | 2542639
180 |  |  | 2542741
181 |  |  | 2542758
182 |  |  | 2542638
183 |  |  | 2542738
184 |  |  | 2542635
185 |  |  | 2542740
186 |  |  | 2542751
187 |  |  | 2542750
188 |  |  | 2542747
189 |  |  | 2542746
190 |  |  | 2542745
191 |  |  | 2542748
192 |  |  | 2542641
193 |  |  | 2542731
194 |  |  | 2542752
195 |  |  | 2542754
196 |  |  | 2542759
197 |  |  | 2542640
198 |  |  | 2542737
199 |  |  | 2542753
200 |  |  | 2542742
201 |  |  | 2612-1-5
202 |  |  | 2612-1-3
203 |  |  | 2612-1-1
204 |  |  | 2612-1-6
205 |  |  | 2612-1-4
206 |  |  | 2612-1-2 |  |  |  | 25.09.24г.
207 | Вибропреобразователь | ВК-310С | 85622 | 32 шт. | 0.1-30 мм/с | 1 раз в год | 15.06.24г. | MEASURING SISTEM
208 |  |  | 85430 |  |  |  | 15.06.24г.
209 |  |  | 85596 |  |  |  | 15.06.24г.
210 |  |  | 85507 |  |  |  | 15.06.24г.
211 |  |  | 85521 |  |  |  | 15.06.24г.
212 |  |  | 85826 |  |  |  | 15.06.24г.
213 |  |  | 85412 |  |  |  | 15.06.24г.
214 |  |  | 85541
215 |  |  | 85677
216 |  |  | 85525
217 |  |  | 85354
218 |  |  | 85496
219 |  |  | 85633
220 |  |  | 85391
221 |  |  | 85435
222 |  |  | 85415
223 |  |  | 85362
224 |  |  | 85638
225 |  |  | 85619
226 |  |  | 85417
227 |  |  | 85626
228 |  |  | 85701
229 |  |  | 85486
230 |  |  | 85660
231 |  |  | 85520
232 |  |  | 85636
233 |  |  | 85670
234 |  |  | 85420
235 |  |  | 85666
236 |  |  | 85696
237 |  |  | 85601
238 |  |  | 85610
239 | Датчик-газоанализатор инфракрасный | ДАК-ΣСН-030 | 201123 | 38 шт. | ±(2,5+0,05·Свх*) | 1 раз в год | 16.06.24г. | MEASURING SISTEM
240 |  |  | 201032 |  |  |  | 16.06.24г.
241 |  |  | 201123 |  |  |  | 16.06.24г.
242 |  |  | 201013 |  |  |  | 16.06.24г.
243 |  |  | 201024
244 |  |  | 201021
245 |  |  | 201019
246 |  |  | 201033
247 |  |  | 201029
248 |  |  | 201034
249 |  |  | 201018
250 |  |  | 200826
251 |  |  | 200999
252 |  |  | 200991
253 |  |  | 201017
254 |  |  | 201124
255 |  |  | 201020
256 |  |  | 200996
257 |  |  | 201022
258 |  |  | 201026
259 |  |  | 201010
260 |  |  | 200995
261 |  |  | 201133
262 |  |  | 201009
263 |  |  | 201014
264 |  |  | 200829
265 |  |  | 200831
266 |  |  | 201134
267 |  |  | 200809
268 |  |  | 201035
269 |  |  | 201120
270 |  |  | 201030
271 |  |  | 201000
272 |  |  | 201004
273 |  |  | 201003
274 |  |  | 201119
275 |  |  | 201025
276 |  |  | 201130
277 |  |  | 200987
278 | Преобразователь давления | 0-10 | 110C0GS4 | 12 шт. | 0-16 bar | 1 раз в год | 19.06.24г. | MEASURING SISTEM
279 |  | 0-11 | 110C0GS8 |  |  |  | 19.06.24г.
280 |  | 0-12 | 110C0GRX |  |  |  | 19.06.24г.
281 |  | 0-13 | 110C0GS5 |  |  |  | 19.06.24г.
282 |  | 0-14 | 110C0GS7 |  |  |  | 19.06.24г.
283 |  | 0-15 | 110C0GRQ |  |  |  | 19.06.24г.
284 |  | 0-16 | 110C0GRP |  |  |  | 19.06.24г.
285 |  | 0-17 | 110C0GRW |  |  |  | 19.06.24г.
286 |  | 0-18 | 110C0GRN |  |  |  | 19.06.24г.
287 |  | 0-19 | 110C0GRE |  |  |  | 19.06.24г.
288 |  | 0-20 | 110C0GRZ |  |  |  | 19.06.24г.
289 |  | 0-21 | 110C0GRR |  |  |  | 19.06.24г.
290 | Манометр показывающий | МПЗ-У | б/н | 1шт. | 0-1,6МПа | 1 раз в год | 04.11.24г. | MEASURING SISTEM
291 |  | МПЗ-УМ | АА00962М | 1шт. | 0-1,6 МПа | 1 раз в год | 04.11.24г. | MEASURING SISTEM | ГРП газ
292 | Манометр показывающий | LANL | ZL202301209442 | 1шт | 0-2,5 МПа | 1 раз в год | 11.11.24г. | MEASURING SISTEM
293
294
295
296
297
298
299
300 |  | МПЗ-У | МК 00005759 | 1 шт. | 0-1,5 МПа | 1 раз в год | 04.11.24г.
301 | Мановакууметр | ДА2010СгУ2 | б/н | 2 шт. | -1…0.6 kgf/cm² | 1 раз в год | 19.06.24г. | MEASURING SISTEM
302 | Термометр манометрический | ТКП-160Сг-М3-УХЛ2 | 7484 | 2 шт. | 0-120°C | 1 раз в год | 16.06.24г. | MEASURING SISTEM
303 |  |  | 7536 |  |  |  | 16.06.24г. | MEASURING SISTEM
304 | Вольтметр | GB/T7676-1998 | 151207030668 | 5 шт. | 0-450 V | 1 раз в год | 05.05.24г.
305 |  |  | 151209040390 |  |  |  | 05.05.24г. | УзНИМ
306 |  |  | 151207060650 |  |  |  | 05.05.24г.
307 |  |  | 151207060483 |  |  |  | 05.05.24г.
308 |  |  | б/н |  |  |  | 05.05.24г.
309 | Трансформатор тока | ТШЛ-0,66-III-3 |  | 6 шт. | 300/5 | 1раз в 4 года | 24.05.25г.
310 | Трансформатор тока | ТОЛ-НТЗ-10-01А | 3737,39114,37713 | 4 шт. | 300/5А | 1раз в 4 года | 24.05.25г. | УзНИМ
311 | Трансформатор тока | ВН 0,64 |  | 3 шт. | 50/5А | 1раз в 4 года | 24.05.25г. | УзНИМ
312 | Одно фазный цифровой амперметр | SPA1941-3X1 |  | 3 шт. | 50/5А | 1 раз в год | 05.05.24г. | УзНИМ
313 | Трансформатор тока | ВН 0,65 |  | 6 шт. | 150/5А | 1раз в 4 года | 24.05.25г. | УзНИМ
314 | Одно фазный цифровой амперметр | SPA1941-3X1 |  | 6 шт. | 400/5А | 1 раз в год | 24.05.24г. | УзНИМ
315 | Одно фазный цифровой амперметр | SPA1941-3X0 |  | 6 шт. | 150/5А | 1 раз в год | 24.05.24г. | УзНИМ
316 | Трансформатор тока | ВН 0,66 |  | 6 шт. | 400/5А | 1раз в 4 года | 24.05.25г. | УзНИМ
317 | Одно фазный цифровой амперметр | SPA1941-3X1 |  | 6 шт. | 400/5А | 1 раз в год | 05.05.24г. | УзНИМ
318 | Амперметр | AM-72 |  | 2 шт. | 0-200 A | 1 раз в год | 29.06.24г. | УзНИМ
319 | Амперметр | АМ-96 |  | 6 шт. | 0-3000/5 A | 1 раз в год | 29.06.24г. | УзНИМ
320 | Амперметр | SF-96 |  | 4 шт. | 0-600/5 A | 1 раз в год | 29.06.24г. | УзНИМ
321 | Амперметр | АМ-96 |  | 10 шт. | 0-300/5 A | 1 раз в год | 29.06.24г. | УзНИМ
322 | Вольтметр | АМ-96 | 151207030668,151209040390,151207060650,151207060483, | 3 шт. | 0-500 V | 1 раз в год | 05.05.24г. | УзНИМ
323 | Трансформатор тока | MSQ-30 |  | 6 шт. | 150/5 А | 1 раз в 4 года | 24.05.25г. | УзНИМ
324 | Трансформатор тока | MSQ-30 |  | 3 шт. | 50/5 A | 1 раз в 4 года | 24.05.25г. | УзНИМ
325 | Трансформатор тока | ТОЛ-НТЗ-10-01А |  | 4 шт. | 300/5 A | 1 раз в 4 года | 24.05.25г. | УзНИМ
326 | Трансформатор тока | MSQ-60 |  | 4 шт. | 600/5А | 1раз в 4 года | 24.05.25г. | УзНИМ
327 | Трансформатор тока | MSQ-60 |  | 8 шт. | 0-400/5А | 1 раз в 4 года | 24.05.25г. | УзНИМ
328 | Трансформатор тока | MSQ-30 |  | 10 шт. | 300/5 А | 1 раз в 4 года | 24.05.25г. | УзНИМ
329 | Амперметр | SE-96 |  | 8 шт. | 0-400/5 A | 1 раз в год | 05.05.24г. | УзНИМ
330 | Амперметр | АМ-96 |  | 2 шт. | 0-800/5 A |  | 05.05.24г. | УзНИМ
331 | Амперметр | АМ-96 |  | 3 шт. | 0-2000/5 A |  | 05.05.24г. | УзНИМ
332 | Трансформатор тока | ТШЛ-0,66-III-3 |  | 6 шт. | 3000/5 А | 1 раз в 4 года | 24.05.25г. | УзНИМ
333 | Трансформатор тока | MSQ-60 |  | 4 шт. | 600/5 А | 1 раз в 4 года | 24.05.25г. | УзНИМ
334 | Трансформатор тока | MSQ-60 |  | 2 шт. | 800/5 А | 1 раз в 4 года | 24.05.25г. | УзНИМ
335 | Трансформатор тока | MSQ-100 |  | 3 шт. | 2000/5 А | 1 раз в 4 года | 24.05.25г. | УзНИМ
336 | Трансформатор тока | MSQ-60 |  | 8 шт. | 400/5 A | 1 раз в 4 года | 24.05.25г. | УзНИМ
337 | Трансформатор тока | ВН 0.66.40 |  | 6 шт. | 400/5 A | 1 раз в 4 года | 24.05.25г. | УзНИМ
338 | Счетчик электроэнергии 3-х фазный | СЕ308 | 012410159102994 | 5 шт. | kW/h | в 4 года один раз | 28.12.20г. | УзНИМ
339 |  | Меркурий 234 ART-03 PR IP54 | 41015762 |  |  |  | 16.01.20г. | УзНИМ
340 |  |  | 41015741 |  |  |  | 16.01.20г. | УзНИМ
341 | Трансформатор тока | MSQ-60 |  | 2шт | 800/5А | 1 раз в 4 года | 24.05.25г. | УзНИМ
342 | Трансформатор тока | MSQ-100 |  | 3 шт. | 2000/5А | 2 раз в 4 года | 24.05.25г. | УзНИМ
343 | Амперметр | АМ-96 |  | 3 шт | 2000/5А | 1 раз в год | 05.05.24г. | УзНИМ
344 | Вольтметр | АМ-97 |  | 3 шт | 0-500V | 1 раз в год | 05.05.24г. | УзНИМ
345 | Трансформатор тока | Тол -10 | 5652 | 1 шт. | 100/5А | 1 раз в 4 года | 24.05.25г. | УзНИМ
346 | Трансформатор тока | Тол 11 | 5653 | 1шт | 100/5А | 1 раз в 4 года | 24.05.25г. | УзНИМ
347 | Трансформатор тока | Тол 12 | 11497 | 1шт | 100/5А | 1 раз в 4 года | 24.05.25г. | УзНИМ
348 | Трансформатор тока | Тол 13 | 12843 | 1шт | 100/5А | 1 раз в 4 года | 24.05.25г. | УзНИМ
349 | Трансформатор тока | MSQ-62 |  | 8 шт. | 400/5А | 1 раз в 4 года | 29.06.25г. | УзНИМ
350 | Счетчик газа | Принц-М G40 | 7008538 | 1 шт. | 0.4-65 м³/час | в 2 года 1 раз |  | УзНИМ
351 | Счетчик воды | СТВУ-80 | 25901135 | 4 шт. |  | в 2 года 1 раз | 11.05.25г. | УзНИМ
352 |  |  | 349501557 |  |  |  | 11.05.25г. | УзНИМ
353 | Весы электронные вагонные тензометрические | ВРТ-200-2 | 0000140 | 1 шт. |  | 1 раз в год | консервации
354 | 2 комплекта ТЗК 100 | [6 empty] | УзНИМ
355 | Устройство отчетное | ТОПАЗ-273Е-1000-01/400-8008 | 192340023 | 2 шт. |  | 1 раз в год | консервации
356 |  |  | 192340015
357 | Счетчик-дозатор | МКА-2290 | 22421163-33690 | 2 шт. | 4.8-120 м³/ч | 1 раз в год
358 |  |  | 22421163-33716
359 | Массовый расходомер | OPTIMASS 6400 | G190000007601352 | 2 шт. |  | 1 раз в год | 13.10.24г. | INSMET SISTEM
360 |  | OPTIMASS 6400 | G190000007601374 |  |  |  | 13.10.24г. | INSMET SISTEM
361 | Преобразователь температуры | ТПУ 0304/МЗ-МВ | №12-9973 | 1 шт. | 0,5-200°с | 1 раз в год | 03.11.24г. | MEASURING SISTEM
362 |  |  | №12-9971, | 1 шт. | 0,5-200°с |  | 03.11.24г. | MEASURING SISTEM
363 | Преобразователь давления | АИР-20/М2-МВ | 02052127 | 1 шт. | 0,1 кПа | 1 раз в год | 03.11.24г. | MEASURING SISTEM
364 |  |  | 02022126 | 1 шт. | 0,1 кПа |  | 03.11.24г. | MEASURING SISTEM
365 | Манометр | ДМ8008-Вуф Кс | 020785 | 4 шт. | 0-1 МПа | 1 раз в год | 06.09.24г. | MEASURING SISTEM
366 |  |  | 017855 |  |  |  | 06.09.24г.
367 |  |  | 017909 |  |  |  | 06.09.24г.
368 |  |  | 0033116 |  |  |  | 06.09.24г.
369 |  | китай | 006984 | 5шт |  |  | 06.09.24г.
370 | манометры показ | китай | 11107 |  |  |  | 06.09.24г.
371 |  | китай | 006923 |  |  |  | 06.09.24г.
372 |  | китай | 1120568 |  |  |  | 06.09.24г.
373 |  | китай | 8849271 |  |  |  | 06.09.24г.
374 | Ареометр | АНТ-1 | 17979 |  | 830-890 кг/м132 | 1 раз в год | 20.04.24г. | УзНИМ
375 | Ареометр | АНТ-1 | 372204,340846,319593 | 3шт | 710-770 кг/м³ | 1 раз в год | 07.11.24г. | УзНИМ
376 | Ареометр | АНТ-1 | 35824 | 1шт. | 770-830 кг/м³ | 1 раз в год | 13.06.24г. | УзНИМ
377 |  |  | 2453 | 1шт | 770-830 кг/м132 |  | 21.06.24г. | УзНИМ
378 |  |  | 52923 | 4шт. | 830-890 кг/м³ | 1 раз в год | 20.04.24г. | УзНИМ
379 |  |  | 43344 |  | 830-890 кг/м132 | 1 раз в год | 20.04.24г. | УзНИМ
|  |  | 43181 |  | 830-890 кг/м132 | 1 раз в год | 20.04.24г. | УзНИМ
380 |  |  | 51432 |  | 830-890 кг/м132 | 1 раз в год | 20.04.24г. | УзНИМ
381 | Метршток | МШИ-4м | 11.12 | 2шт | 0-400см | 1 раз в год | 02.11.24г. | GeoMetr
| Метршток | МШИ-3.5 | 0950,0934 | 2 шт. | общ. длина 3500±2; длина шкалы не менее 3300 | 1 раз в год | 10.05.24г. | УзНИМ
| Рулетка измерительная металлическая | Р20НЗГ | 99 | 1шт. | от 0 до 20 м | 1 раз в год | 11.04.24г. | УзНИМ
382 | Термометр | Watts industries |  | 12 шт. | от 0 до 120 С° | 1 раз в год |  | УзНИМ
383 | Манометр | МПЗ-У | 5759 | 1 шт. | от 0 до 1,5 | 1 раз в год | индикатор | УзНИМ
384 | Манометр | Caleffi |  | 1 шт. | от 0 до 4 bar | 1 раз в год | индикатор | УзНИМ
385 | Манометр |  |  | 1 шт. | от 0 до 16 bar | 1 раз в год | индикатор | УзНИМ
386 | Поверка измерительных каналов |  |  | 400 шт. |  |  |  | УзНИМ
387 | ТЗК-2
388 | Датчик уровня для РВСП-2000 | Micropilot NMR84 | SB000C01173 | 1 | от 0 до 10500 | 1 раз в год | 04.06.24г. | Measuring Systet
389 | Датчик уровня для РВСП-2000 | Micropilot NMR84 | SB000E01173 | 1 | от 0 до 10500 | 1 раз в год | 04.06.24г. | Measuring Systet
390 | Датчик уровня для РВСП-2000 | Micropilot NMR84 | SB001501173 | 1 | от 0 до 10500 | 1 раз в год | 04.06.24г. | Measuring Systet
391 | Датчик уровня для РВСП-2000 | Micropilot NMR84 | SB001601173 | 1 | от 0 до 10500 | 1 раз в год | 04.06.24г. | Measuring Systet
392 | Датчик уровня для РВСП-2000 | Micropilot NMR84 | SB001701173 | 1 | от 0 до 10500 | 1 раз в год | 04.06.24г. | Measuring Systet
393 | Датчик уровня для РВСП-2000 | Micropilot NMR84 | SB000D01173 | 1 | от 0 до 10500 | 1 раз в год | 04.06.24г. | Measuring Systet
394 | Датчик избыточного давления для РВСП-2000 | Cerabar M PMC51 | SB036D01128 | 1 | --0,6 - 4 | 1 раз в год | 04.06.24г. | Measuring Systet
395 | Датчик избыточного давления для РВСП-2000 | Cerabar M PMC51 | SB036E01128 | 1 | --0,6 - 4 | 1 раз в год | 04.06.24г. | Measuring Systet
396 | Датчик избыточного давления для РВСП-2000 | Cerabar M PMC51 | SB036F01128 | 1 | --0,6 - 4 | 1 раз в год | 04.06.24г. | Measuring Systet
397 | Датчик избыточного давления для РВСП-2000 | Cerabar M PMC51 | SB037001128 | 1 | --0,6 - 4 | 1 раз в год | 04.06.24г. | Measuring Systet
398 | Датчик избыточного давления для РВСП-2000 | Cerabar M PMC51 | SB037101128 | 1 | --0,6 - 4 | 1 раз в год | 04.06.24г. | Measuring Systet
399 | Датчик избыточного давления для РВСП-2000 | Cerabar M PMC51 | SB037201128 | 1 | --0,6 - 4 | 1 раз в год | 04.06.24г. | Measuring Systet
400 | Датчик гидростатического давления для РВСП-2000 | Cerabar M PMC51 | SB058301129 | 1 | --0,6 - 4 | 1 раз в год | 04.06.24г. | Measuring Systet
401 | Датчик гидростатического давления для РВСП-2000 | Cerabar M PMC51 | SB058401129 | 1 | --0,6 - 4 | 1 раз в год | 04.06.24г. | Measuring Systet
402 | Датчик гидростатического давления для РВСП-2000 | Cerabar M PMC51 | SB058501129 | 1 | --0,6 - 4 | 1 раз в год | 04.06.24г. | Measuring Systet
403 | Датчик гидростатического давления для РВСП-2000 | Cerabar M PMC51 | SB058601129 | 1 | --0,6 - 4 | 1 раз в год | 04.06.24г. | Measuring Systet
404 | Датчик гидростатического давления для РВСП-2000 | Cerabar M PMC51 | SB058701129 | 1 | --0,6 - 4 | 1 раз в год | 04.06.24г. | Measuring Systet
405 | Датчик гидростатического давления для РВСП-2000 | Cerabar M PMC51 | SB058801129 | 1 | --0,6 - 4 | 1 раз в год | 04.06.24г. | Measuring Systet
406 | Газ анализаторы ДАК -ΣCH | ДАК -ΣCH | 230247,230330,230359,230278, | 4 | 0-100% LEL C3H8 | 1 раз в год | 24.07.24г. | УзНИМ
407 | Газ анализаторы ДАК -ΣCH | ДАК -ΣCH | 230232,230302,230277,230292,230279, | 5 | 0-100% LEL C3H8 | 1 раз в год | 24.07.24г. | УзНИМ
408 | Газ анализаторы ДАК -ΣCH | ДАК -ΣCH | 230331,230311,230340,230378, | 4 | 0-100% LEL C3H8 | 1 раз в год | 24.07.24г. | УзНИМ
409 | Газ анализаторы ДАК -ΣCH | ДАК -ΣCH | 230316,230337,230272,230315, | 4 | 0-100% LEL C3H8 | 1 раз в год | 24.07.24г. | УзНИМ
410 | Газ анализаторы ДАК -ΣCH | ДАК -ΣCH | 230321,230295,230370,230381, | 4 | 0-100% LEL C3H8 | 1 раз в год | 24.07.24г. | УзНИМ
411 | Газ анализаторы ДАК -ΣCH | ДАК -ΣCH | 230288,230306,230283,230305, | 4 | 0-100% LEL C3H8 | 1 раз в год | 24.07.24г. | УзНИМ
412 | Газ анализаторы ДАК -ΣCH | ДАК -ΣCH | 230322,230323,230379,230304, | 4 | 0-100% LEL C3H8 | 1 раз в год | 24.07.24г. | УзНИМ
413 | Газ анализаторы ДАК -ΣCH | ДАК -ΣCH | 230275,230373,230280,230375 | 4 | 0-100% LEL C3H8 | 1 раз в год | 24.07.24г. | УзНИМ
414 | Датчики давления на выходе насосов Н-3.1, Н-3.2, Н-3.3 | WIKA IPT-20 | 55709566 | 1 | 0,001-0,004 | 1 раз в год | 01.05.24г. | МСК INTER инжинер
415 | Датчики давления на выходе насосов Н-3.1, Н-3.2, Н-3.3 | WIKA IPT-20 | 55709567 | 1 | 0,001-0,004 | 1 раз в год | 01.05.24г. | МСК INTER инжинер
416 | Датчики давления в емкостях дренажных ЕП-1, ЕП-2 | WIKA IPT-20 | 55740187 | 1 | 0,001-0,004 | 1 раз в год | 01.05.24г. | МСК INTER инжинер
417 | Преобразователь давление | WIKA IPT-20 | 55709568 | 1 | 0-10 bar | 1 раз в год | 02.05.24г. | МСК INTER инжинер
418 | Термометр биметаллический | S73 | 897335QE | 1 | 0-100°c | 1 раз в год | 02.05.24г. | МСК INTER инжинер
419 |  | S73 | 897335QD | 1 | 0-100°c | 1 раз в год | 02.05.24г. | МСК INTER инжинер
420 | Монометр показывающий | 233.5 | 8973106F | 1 | 0-0,4 МРа | 1 раз в год | 28.04.24г. | МСК INTER инжинер
421 | Монометр показывающий | 233.5 | 8973106E | 1 | 0-0,4 МРа | 1 раз в год | 28.04.24г. | МСК INTER инжинер
422 | Монометр показывающий | 233.5 | 8973106J | 1 | 0- 0,16 MPa | 1 раз в год | 28.04.24г. | МСК INTER инжинер
423 | Монометр показывающий | 233.5 | 8973106M | 1 | 0-1,0 MPa | 1 раз в год | 28.04.24г. | МСК INTER инжинер
424 | Датчик уровня LIT-3101 | Rosemount 5301 | 559094 | 1 | от 0 до 10500 | 1 раз в год | 06.06.24г. | МСК INTER инжинер
425 | Датчик уровня LIT-3101 | Rosemount 5301 | 560789 | 1 | от 0 до 10500 | 1 раз в год | 06.06.24г. | МСК INTER инжинер
426 | Датчик уровня LIT-3101 | Rosemount 5301 | 559095 | 1 | от 0 до 10500 | 1 раз в год | 06.06.24г. | МСК INTER инжинер
427 | Раздаточная колонка | ТОПАЗ 421-61-1000/00 | 214202001 | 1 | ± 0,25% | 1 раз в год | 19.07.24г. | SMSM МЧЖ
428 | Атоматизированая наливная установка АСН | 2АСН-15В1 | 345,б-н,343,б-н,342,б-н,346,б-н,344,б-н, | 10 | ± 0,25% | 1 раз в год | 19.07.24г. | SMSM МЧЖ
429 | Электрон. Вагон. Весы | ЭВВ | 0104В | 1 | от 2000 кг до 150 тн | 1 раз в год | 2024-03-29 | УзНИМ
430 | Электрон. авто. Весы | ЭВА | 1042 | 1 | от 400 кг до 80 тн | 1 раз в год | 2024-03-11 | УзНИМ
431 | металл. Рулетка с лотом | Р20 | 118.0117 | 2 | 0,мм-20 000см | 1 раз в год | 2024-07-24 | УзНИМ
| Ареометр | АНТ-1 | 372.2609 | 2 | 710-770 kg/m³ | 1 раз в год | 25.10.2024г. | УзНИМ
| Ареометр | АНТ-1 | ,56954,211999 | 2 | 770-890 kg/m³ | 1 раз в год | 25.07.2024г. | УзНИМ
432 | Ареометр | АНТ-1 | в278,48386,б3461 | 3 | 770-890 kg/m³ | 1 раз в год | 20.04.2024г. | УзНИМ
ТЗК ИЛ Лаборатория 2
433 | цилиндры | 1-50-2, 1-100-2 | 863.0071 | 2 | 50ml, 100ml | 1 раз в год | 06.04.24г. | УзНИМ
434 | Пипетка | 2-1-2-5 | 862 | 1 | ± 0,05 ml | 1 раз в год | 06.04.24г. | УзНИМ
435 | Электрон лабораторные весы | PR224 | С130237642 | 1 | 0.01-220 г | 1 раз в год | 06.04.24г. | УзНИМ
436 | Бюретка | 1-3-2-25-0,1 | 861 | 1 | ±0,1ml | 1 раз в год | 06.04.24г. | УзНИМ
437 | Электрон лабораторные весы | CRYSTAL 200 CE | AV 00164 | 1 | 0.1-210 г | 1 раз в год | 06.04.24г. | УзНИМ
438 | Ареометр АНТ-1 | АНТ-1 710-890 kg/m3 | в278,48386,б3461 | 3 | ±0,5kg/m3 | 1 раз в год | 20.04.24г. | УзНИМ
439 | Прибор опридил. Смол | Линтел ФС-10 | 107 | 1 | от 0 до +250°С | 1 раз в год | 17.04.24г. | УзНИМ
440 | Аппарат опред.темп. Вспыш. на отк. Тигле | АВТО-20+79 | 791 | 1 | 79- 400°C | 1 раз в год | 17.04.24г. | УзНИМ
441 | Аппарат опред.темп. Вспыш. на закрытом тигле | ТВЗ-ЛАВ-01 | 1270 | 1 | 30- 360°C | 1 раз в год | 17.04.24г. | УзНИМ
442 | Аппарат опред. фрак. состава нефтпрод.автоматический | АРН-лаб-11 | 636 | 1 | 20- 400°C | 1 раз в год | 17.04.24г. | УзНИМ
443 | ООО НПО СПЕКТРОСКАН | Спектроскан SUL | 10207 | 1 | до-100°C | 1 раз в год | 20.04.24г. | УзНИМ
444 | Аппарат автом. Опред. Темпр.филтруемсти холод | ПТФ-ЛАБ-12 | 465 | 1 | -67 | 1 раз в год | 17.04.24г. | УзНИМ
445 | Термостат | ЛОИП ЛТ-910 | 3091 | 1 | от 0 до 150 | 1 раз в год | 2024-10-05 | УзНИМ
446 | Титратор | титрандо 851 | 1851001021855 | 1 | 0 до 100 | 1 раз в год | 2024-09-29 | УзНИМ
447 | Иономер | И160МИ | 7599 | 1 | 0 до 14 ph | 1 раз в год | 2024-09-29 | УзНИМ
448 | секундомер электр. | SW8-2008 | 443 | 1 | от 0 до 10 ч | 1 раз в год | 2024-09-18 | УзНИМ
449 | октаномер | Шатокс 250 | 7166 | 1 | 40 до 120 | 1 раз в год | 2024-10-04 | УзНИМ
| Термометр | ТН-2М | 1210 | 1 | от 0 до 360 °С | 1 раз в год | 26.09.2024г | УзНИМ
| Термометр | ASTM S12C | 2079441 | 1 | от -20 до 102 °С | 1 раз в год | 26.09.2024г | УзНИМ
| Комплект дата логгеров для мониторинга температуры и влажности | Testo 174H | 83918856 | 1 | от -20 до 70 °С | 1 раз в год | 13.01.2024г | УзНИМ
ТЗК ИЛ Лаборатория 1
Дата истичение срока Калибровки/поверки
450 | Плотномер автоматический | ISL VIDA 40 | 8066 | 2 шт. | 0.63-2000г/см³ | 1 раз в год | 7.11.24г. |  | примичание
451 |  |  | 8927 |  |  |  | 7.11.24г. | УзНИМ калибровка
452 | Автоматический вискозиметр Уббелоде | HVU 481 | 204810549 | 2 шт. | от +20 до +150°С | 1 раз в год | 7.11.24г.
453 |  | HVU 482 | 204820207 |  |  |  | 7.11.24г. | УзНИМ калибровка
454 | Вискозиметр | Уббелоде | 4923 | 4 шт. | 0,3-100000 mm²/c | 1 раз в год | 7.11.24г.
455 |  |  | 4924 |  | 0,3-100000 mm²/c |  |  | УзНИМ калибровка
456 |  |  | 4896 |  | 0,3-100000 mm²/c
457 |  |  | 4897 |  | 0,3-100000 mm²/c
458 | Автоматический аппарат для определения темп. Вспышки в закрытом тигле методом Пенски Мартенса | OptiFlash | 1385 | 1 шт. | от +30 до 400 °С | 1 раз в год | 06.03.2024г | Лаборатория in house calibration
459 | Автоматический аппарат для определения темп. Вспышки в закрытом тигле методом Тага | OptiFlash | 262 | 1 шт. | от +30 до 400 °С | 1 раз в год | 02.03.2024г | Лаборатория in house calibration
460 | Автоматический аппарат для определения температуры кристаллизации авиатоплива | OptiFZP | 2584 | 1 шт. | до -100 °С | 1 раз в год | 06.03.2024г | Лаборатория in house calibration
461 | Автоматический аппарат для определения фракционного состава нефти и нефтипродуктов | OptiDist | 10282 | 1 шт. | от 0 до +450°С | 1 раз в год | 06.03.2024г | Лаборатория in house calibration
462 | Измеритель удельной электопроводимости углеводородных жидкостей | 1152 | 122760 | 1 шт. | от 0 до 1999 пкСм/с | 1 раз в год | 02.03.2024г | Лаборатория in house calibration
463 | Аналитические весы | MS205DU | С040192791 | 1 шт. | 0.01-0.1 мг | 1 раз в год | 03.10.2024г
464 | Технические весы | MS6002TS | 40218663 | 1 шт. | 0.4г. | 1 раз в год | 03.10.2024г | УзНИМ
465 | Сушильный шкаф | Binder ED 23 | 202000000073 | 1 шт. | 300 °С | 1 раз в год | 16.06.24г. | Measuring Systet
466 | Термометр | ASTM S12C | 2079446 | 1 шт. |  | 1 раз в год | 26.09.2024г | УзНИМ поверка
467 | Манометр | Armano | 194351789 | 1 шт. | от 0 до 1 bar | 1 раз в год | 04.10.2024г | УзНИМ калибровка
468 | Барометр | БАММ -1 | 1008 | 1 шт. | 80-106 кПА | 1 раз в год | 06.06.24г. | УзНИМ
469 | Термометр | ТН-2М | 111 | 1 шт. | от 0 до 360 °С | 1 раз в год | 26.09.2024г | УзНИМ поверка
470 | Одноканальная электронная пипетка | Е4 XLS+ | С023506318 | 1 шт. | 20…300 мкл | 1 раз в год | 09.10.2024г | УзНИМ калибровка
471 | Ареометр | АНТ-1 | 84058 | 1 шт. | 770-830 kg/m³ | 1 раз в год | 07.11.24г. | УзНИМ калибровка
472 | Цилиндр мерный |  |  | 2 шт. | 100 ml | 1 раз в год | 16.10.2024г | УзНИМ калибровка
473 | Цилиндр мерный |  |  | 1 шт. | 50 ml | 1 раз в год | 16.10.2024г | УзНИМ калибровка
474 | ВПЖ -2 стекл. Вискозаметр | ВПЖ-2 | 191 | 1 шт. | 1 шт. | 1 раз в год | 01.06.24г. | УзНИМ
475 | Пипетка |  |  | 1 шт. | 2 ml | 1 раз в год | 16.10.2024г | УзНИМ калибровка
476 | Бюретка | 1-3-2-25-0,1 | 115 | 1 шт. | 0-25 ml | 1 раз в год | 16.10.2024г | УзНИМ калибровка
477 | Титратор автоматический | Metler Toledo | С041223724 | 1 шт. | ДИ pH | 1 раз в год | 03.11.2024г. | УзНИМ калибровка
478 | Секундомер механический | СОПпр-2а-2 | 7366 | 1 шт. | ±1,0 % | 1 раз в год | 7.03.24г. | УзНИМ
479 | Термогигрометр | Testo174H | 83918831,83918856,83918843,83924834,83924871 | 5 шт | 05.47151-2023 | 1 раз в год | 13.01.2024г. | УзНИМ
480 | Аналитические весы | MS205DU | С040192792 | 1 шт. | до 30,0 ± 0,2 mg; дискретность 0,01 mg; 0,1 mg | 1 раз в год |  | консерв. Акт№5
481 | Автоматический аппарат для определения температуры кристаллизации авиатоплива | OptiFZP | 2583 | 1 шт. | до -100°С | 1 раз в год |  | консерв. Акт№5 | 4788/02 от 05.10.2021г.
482 | Манометр (аппарат для определения фактических смол) | AB | 162400698 | 1 шт. | от 0 до 1 bar | 1 раз в год |  | консерв. Акт№2 | 142/09 от 16.09.2021г.
483 | Циркуляционный нагревающий термостат | Tamson TC16 | 20T069 | 1 шт. | диапазон раб темп.: от комнатной до+ 250 °С | 1 раз в год |  | консерв. Акт№1
484 | Циркуляционный нагревающий термостат | Tamson TC16 | 20T071 | 1 шт. | диапазон раб темп.: от комнатной до+ 250 °С | 1 раз в год |  | поверка | 145/09т от 08.10.2021г.
485 | Одноканальная электронная пипетка | Е4 XLS+ | С023507119 | 1 шт. | 0,3 mkl: ≤1,0%; 0,375 mkl:≤0,25%; 0,45 mkl:≤0,15% | 1 раз в год |  | консерв. Акт№2 | 145/09т от 08.10.2021г.
486 | Измеритель удельной электро- проводимости углеводородных жидкостей | 1152 | 122761 | 1 шт. | от 0 до 1999 pkSm/s с разрешением 1 pkSm/s | 1 раз в год |  | консерв. Акт№2 | 5448 от 12.08.2021г.
487 | Термометр | ASTM S12C | 2079443 | 1 шт. | от -20 до +102 °С | 1 раз в год |  | консерв. Акт№2 | 0906059 от 30.07.2021г.
488 | Термометр | ASTM S12C | 2079441 | 1 шт. | от -20 до +102 °С | 1 раз в год |  |  | 3555/04 от 15.07.2021г.
489 | Термометр | ASTM S12C | 2079445 | 1 шт. | от -20 до +102 °С | 1 раз в год |  |  | 3555/04 от 15.07.2021г.
490 | Термометр | ASTM S12C | 2079444 | 1 шт. | от -20 до +102 °С | 1 раз в год |  |  | 3555/04 от 15.07.2021г.
491 | Термометр | ASTM S12C | 2079442 | 1 шт. | от -20 до +102 °С | 1 раз в год |  |  | 3555/04 от 15.07.2021г.
492 | Измеритель температуры | Р795 | 79520030524 | 1 шт. | 2020г. | 1 раз в год |  |  | 3555/04 от 15.07.2021г.
493 | Измеритель температуры | Р795 | 79520030506 | 1 шт. | 2020г. | 1 раз в год |  |  | 0906054 от 29.07.2021г.
494 | Термометр стеклянный | ТН-2М | 111 | 1 шт. | от 0 до 360 °С | 1 раз в год |  | 2021-11-15 | 0906054 от 29.07.2021г.
495 | Термометр стеклянный | ТН-2М | 1210 | 1 шт. | от 0 до 360 °С | 1 раз в год |  | консерв. Акт№2 | 3556/04 от 15.07.2021г.
496 | Термометр стеклянный | ТН-2М | 161 | 1 шт. | от 0 до 360 °С | 1 раз в год |  |  | 3556/04 от 15.07.2021г.
497 | Термометр стеклянный | ТН-2М | 150 | 1 шт. | от 0 до 360 °С | 1 раз в год |  |  | 3556/04 от 15.07.2021г.
498 | Термометр стеклянный | ТН-2М | 249 | 1 шт. | от 0 до 360 °С | 1 раз в год |  |  | 3556/04 от 15.07.2021г.
499 | ГазаанолизаторBWb Honeywell | GasAlertmikroCliPXl | КА421-1173013 | 1шт | на 4 вида газа | 1 раз в год | 24.12.23г. | MEASURING SISTEM | 3556/04 от 15.07.2021г.
500 | ГазаанолизаторBWb Honeywell | GasAlertmikroCliPXl | KA-421-1167797 | 1шт | на 4 вида газа | 1 раз в год | 24.12.23г. | MEASURING SISTEM
| Всего | 106 шт.
| Заместитель директора по производству ТЗК |  |  |  | _____________________ |  | Ахмедов К.А.
(подпись)
| Нач.отд. метрологии сертификации и метрологии ТЗК |  |  |  | ______________________ |  | Исмаилов Ю.М.
(подпись)
| Менеджер КиПА и АСУТП ТЗК |  |  |  | ______________________ |  | Пан Д.В
(подпись)
| Начальник отдела УзНИМ |  |  |  | ______________________
[5 empty] | (подпись) |  | (Ф.И.О.)

## УзНИМ. (hidden)
| ИП ООО «Sanoat Energetica Guruhi» 100100, O’zbekiston Respublikasi, Toshkent shahri, Chilanzor tumani, Bunyodkor ko’chasi, 47 |  |  |  |  | УТВЕРЖДАЮ Директор ГУ УзНИМ _____________________ "____" ________2023г.
График поверки/калибровки средств измерений на 2023 год.
№ п/п | Наименование СИ | Тип, марка | Заводской номер | Кол-во | Предел измерений | Периодич- ность поверки | Дата посл. поверки | Место проведения поверки | примечание
1 | 2 | 3 | 4 | 5 | 6 | 7 |  | 8 | 9
1 | Манометр | ДМ 05 | 32187 | 10 шт. | 0-1.6 МПа | 1 раз в год | 03.06.23г. | УзНИМ
|  |  | 32181 |  |  |  | 12.05.23г.
|  |  | 32186 |  |  |  | 11.11.23г. | MEASURING SISTEM
|  |  | 32180 |  |  |  | 12.05.23г.
|  |  | 32182 |  |  |  | 12.05.23г.
|  |  | 32183 |  |  |  | 11.11.23г.
|  |  | 32184 |  |  |  | 12.05.23г.
|  |  | 32189 |  |  |  | 12.05.23г.
|  |  | 2006039652 |  |  |  | 03.06.23г.
|  |  | 2006039650 |  |  |  | 03.06.23г.
|  |  | 39658 |  |  |  | 12.05.23г.
2 | Манометр | 233.50 | 89722Q9G | 39 | 0-1 МПа | 1 раз в год | 03.06.23г. | УзНИМ
|  |  | 89722Q9K |  | 0-1 МПа |  | 03.06.23г.
|  |  | 89722Q99 |  | 0-1 МПа |  | 03.06.23г.
|  |  | 89722Q9I |  | 0-1 МПа |  | 03.06.23г.
|  |  | 89722Q97 |  | 0-1,6 МПа |  | 11.11.23г. | MEASURING SISTEM
|  |  | 89722Q98 |  | 0-1 МПа |  | 12.05.23г.
|  |  | 89722Q9H |  | 0-1 МПа |  | 12.05.23г.
|  |  | 89722Q9F |  | 0-1 МПа |  | 12.05.23г.
|  |  | 89722Q9T |  | 0-0.16 Мпа |  | 03.06.23г.
|  |  | 89722QA4 |  | 0-0.16 Мпа |  | 03.06.23г.
|  |  | 89722Q96 |  | 0-1 МПа |  | 03.06.23г.
|  |  | 89722QA6 |  | 0-0.16 Мпа |  | 03.06.23г.
|  |  | 89722Q9Z |  | 0-0.16 Мпа |  | 03.06.23г.
|  |  | 89722Q9C |  | 0-1 МПа |  | 03.06.23г.
|  |  | 89722QA7 |  | 0-0.16 Мпа |  | 03.06.23г.
|  |  | 89722Q9Y |  | 0-0.16 Мпа |  | 03.06.23г.
|  |  | 89722Q9A |  | 0-1 МПа |  | 03.06.23г.
|  |  | 89722Q9U |  | 0-0.16 Мпа |  | 03.06.23г.
|  |  | 89722Q9R |  | 0-0.16 Мпа |  | 11.11.23г. | MEASURING SISTEM
|  |  | 89722Q9D |  | 0-1 МПа |  | 03.06.23г.
|  |  | 585574 |  | 0-0.16 Мпа |  | 12.05.23г.
|  |  | 89722Q9S |  | 0-0.16 Мпа |  | 12.05.23г.
|  |  | 89722Q9J |  | 0-1 МПа |  | 12.05.23г.
|  |  | 89722Q9V |  | 0-0.16 Мпа |  | 03.06.23г.
|  | ДМ8008-ВУ | МК 00002299 |  | 0-0.16 кгс/см2 |  | 03.06.23г.
|  |  | 89722Q9P |  | 0-1.6 МПа |  | 03.06.23г.
|  | ДМ8008-ВУ | МК 00002288 |  | 0-0.16 кгс/см2 |  | 03.06.23г.
|  | ДМ8008-ВУ | МК-00002297 |  | 0-0.16 кгс/см3 |  | 03.06.23г.
|  |  | 89722Q9M |  | 0-1.6 МПа |  | 03.06.23г.
|  | ДМ8008-ВУ | МК 00002293 |  | 0-0.16 кгс/см3 |  | 03.06.23г.
|  | ДМ8008-ВУ | МК 00002291 |  | 0-0.16 кгс/см4 |  | 03.06.23г.
|  | 233.50 | 89722Q9Q |  | 0-1.6 МПа |  | 03.06.23г.
|  |  | 89722Q9N |  | 0-1.6 МПа |  | 11.11.23г. | MEASURING SISTEM
|  |  | 39650 |  | 0-1.6 МПа |  | 03.06.23г.
|  |  | 89722Q9L |  | 0-1.6 МПа |  | 03.06.23г.
|  |  | 89722Q9O |  | 0-1.6 МПа |  | 03.06.23г.
|  |  | 39658 |  | 0-1.6 МПа |  | 12.05.23г.
|  | ДМ8008-ВУ | МК 00002287 |  | 0-0.16 кгс/см4 |  | 03.06.23г.
3 | Преобразователь перепада давления | EJA110E | 91U818291 | 18 | 0-0.1 МПа | 1 раз в год | 19.09.23г. | УзНИМ
|  |  | 91U818307 |  | 0-0.1 МПа |  | 19.09.23г.
|  |  | 91U818312 |  | 0-0.1 МПа |  | 19.09.23г.
|  |  | 91U818310 |  | 0-0.1 МПа |  | 19.09.23г.
|  |  | 91U818296 |  | 0-0.1 МПа |  | 19.09.23г.
|  |  | 91U818290 |  | 0-0.1 МПа |  | 19.09.23г.
|  |  | 91U818328 |  | 0-0.1 МПа |  | 19.09.23г.
|  |  | 91U818293 |  | 0-0.1 МПа |  | 19.09.23г.
|  |  | 91U818275 |  | 0-0.1 МПа |  | 19.09.23г.
|  |  | 91V109448 |  | 0-0.1 МПа |  | 19.09.23г.
|  |  | 91U818272 |  | 0-0.1 МПа |  | 19.09.23г.
|  |  | 91U818314 |  | 0-0.1 МПа |  | 19.09.23г.
|  |  | 91U818294 |  | 0-0.1 МПа |  | 19.09.23г.
|  |  | 91U818292 |  | 0-0.1 МПа |  | 19.09.23г.
|  |  | 91V109451 |  | 0-0.1 МПа |  | 19.09.23г.
|  |  | 91V109444 |  | 0-0.1 МПа |  | 19.09.23г.
|  |  | 91V109450 |  | 0-0.1 МПа |  | 19.09.23г.
|  |  | 91V109446 |  | 0-0.1 МПа |  | 19.09.23г.
4 | Преобразователь давления | 266HSHPSTB7 | 3K646620055432 | 30 | 0-1 МПа | 1 раз в год | 05.07.23г. | УзНИМ
|  |  | 3K646620055433 |  | 0-1 МПа |  | 05.07.23г.
|  |  | 3K646620055434 |  | 0-0.16 МПа |  | 05.07.23г.
|  |  | 3K646620055435 |  | 0-0.16 МПа |  | 05.07.23г.
|  |  | 3K646620055436 |  | 0-1 МПа |  | 05.07.23г.
|  |  | 3K646620055437 |  | 0-1 МПа |  | 05.07.23г.
|  |  | 3K646620055412 |  | 0-0.16 МПа |  | 05.07.23г.
|  |  | 3K646620055413 |  | 0-1 МПа |  | 05.07.23г.
|  |  | 3K646620055415 |  | 0-0.16 МПа |  | 05.07.23г.
|  |  | 3K646620055439 |  | 0-1 МПа |  | 05.07.23г.
|  |  | 3K646620055417 |  | 0-0.16 МПа |  | 05.07.23г.
|  |  | 3K646620055419 |  | 0-1 МПа |  | 05.07.23г.
|  |  | 3K646620055420 |  | 0-0.16 МПа |  | 05.07.23г.
|  |  | 3K646620055421 |  | 0-1.6 МПа |  | 05.07.23г.
[5 empty] | 0-0.16 МПа |  | 05.07.23г.
|  |  | 3K646620055425 |  | 0-1.6 МПа |  | 05.07.23г.
|  |  | 3K646620055429 |  | 0-0.16 МПа |  | 05.07.23г.
|  |  | 3K646620055431 |  | 0-1.6 МПа |  | 05.07.23г.
|  |  | 3K646620055438 |  | 0-1 МПа |  | 05.07.23г.
|  |  | 3K646620055409 |  | 0-1 МПа |  | 05.07.23г.
|  |  | 3K646620055410 |  | 0-1 МПа |  | 05.07.23г.
|  |  | 3K646620055411 |  | 0-1 МПа |  | 05.07.23г.
|  |  | 3K646620055414 |  | 0-1 МПа |  | 05.07.23г.
|  |  | 3K646620055406 |  | 0-1 МПа |  | 05.07.23г.
|  |  | 3K646620055407 |  | 0-1 МПа |  | 05.07.23г.
|  |  | 3K646620055408 |  | 0-1 МПа |  | 05.07.23г.
|  |  | 3K646620055422 |  | 0-1.6 МПа |  | 05.07.23г.
|  |  | 3K646620055423 |  | 0-1 МПа |  | 05.07.23г.
|  |  | 3K646620055426 |  | 0-1.6 МПа |  | 05.07.23г.
|  |  | 3K646620055427 |  | 0-1 МПа |  | 05.07.23г.
5 | Преобразователь давления | Альбатрос р20 403022 | 020 | 12 шт. | 0-4 кПа | 1 раз в год | 25.11.22г | MEASURING SISTEM
|  |  | 12 |  | 0-160 кПа |  | 25.11.22г | MEASURING SISTEM
|  |  | 021 |  | 0-4 кПа |  | 25.11.22г
|  |  | 15 |  | 0-160 кПа |  | 25.11.22г
|  |  | 022 |  | 0-4 кПа |  | 25.11.22г
|  |  | 1568 |  | 0-160 кПа |  | 25.11.22г
|  |  | 023 |  | 0-4 кПа |  | 25.11.22г
|  |  | 1569 |  | 0-160 кПа |  | 25.11.22г
|  |  | 024 |  | 0-4 кПа |  | 25.11.22г
|  |  | 1570 |  | 0-160 кПа |  | 25.11.22г
|  |  | 025 |  | 0-4 кПа |  | 25.11.22г
|  |  | 1571 |  | 0-160 кПа |  | 25.11.22г
6 | Мановакууметр | МВП3-УФ | 286090 | 8 шт. | -0.1...0.9 Мпа | 1 ра в год | 15.06.23г. | УзНИМ
|  |  | 286066 |  |  |  | 15.06.23г.
|  |  | 286068 |  |  |  | 15.06.23г.
|  |  | 286088 |  |  |  | 15.06.23г.
|  |  | 286081 |  |  |  | 15.06.23г.
|  |  | 286077 |  |  |  | 15.06.23г.
|  |  | 286082 |  |  |  | 11.11.23г. | MEASURING SISTEM
|  |  | 286087 |  |  |  | 11.11.23г. | MEASURING SISTEM
7 | Манометр | МП3-УФ | 012860 | 14 шт. | 0-1.6 МПа | 1 раз в год | 03.06.23г. | УзНИМ
|  |  | 013040 |  |  |  | 03.06.23г.
|  |  | 013146 |  |  |  | 03.06.23г.
|  |  | 002520 |  |  |  | 03.06.23г.
|  |  | 012998 |  |  |  | 03.06.23г.
|  |  | 001479 |  |  |  | 03.06.23г.
|  |  | 021734 |  |  |  | 03.06.23г.
|  |  | 020130 |  |  |  | 11.11.23г. | MEASURING SISTEM
|  |  | б/н |  | 0-1,0МПа |  | 11.11.23г. | MEASURING SISTEM
|  |  | 280084 |  |  |  | 03.06.23г.
|  |  | 280081 |  |  |  | 03.06.23г.
|  |  | 86002К19 |  | 0-1,6МПа |  | 03.06.23г.
|  |  | 301404 |  |  |  | 03.06.23г.
|  |  | 280071 |  |  |  | 03.06.23г.
8 | Манометр | КМ | б/н | 1 шт. |  | 1 раз в год | 03.06.23г.
9 | Одно фазный цифровой амперметр | SPA1941-3X1 |  | 15 шт. |  |  | 29.06.23г. | УзНИМ
10 | Трансформатор тока | BH 0.66.40 |  | 6 шт. | 400/5 А | раз в 4 года | 24.05.25г | УзНИМ
11 | Кориолисовый (массовый) расходамер |  | 246519336/Х001/004183 | 2 шт. | 0-440 м3/час | 1 раз в 2 год | 11.11.24г. | MEASURING SISTEM
|  |  | 246519336/Х001/004184 |  | 0-220 м3/час |  | 11.11.24г. | MEASURING SISTEM
12 | Уравномер ультразвуковой | LWT310 | 3K430000007496 | 6 шт. | 150-2200 мм | 1 раз в год | 2023-11-11 | MEASURING SISTEM
|  |  | 3K430000007495 |  | 150-1400 мм |  |  | MEASURING SISTEM
|  |  | 3K430000007498 |  | 200-3800 мм |  |  | MEASURING SISTEM
|  |  | 3K430000007499 |  | 200-3800 мм |  |  | MEASURING SISTEM
|  |  | 3K430000007497 |  | 200-3600 мм |  |  | MEASURING SISTEM
|  |  | 3K430000007494 |  | 250-2200 мм |  |  | MEASURING SISTEM
13 | Радиволновой уравномер | РДУ3 | 249 | 6 шт. | 0-11.200 мм | 1 раз в год | 13.01.23г.
|  |  | 250 |  |  |  | 13.01.23г. | УзНИМ
|  |  | 251 |  |  |  | 13.01.23г.
|  |  | 252 |  |  |  | 13.01.23г.
|  |  | 253 |  |  |  | 13.01.23г.
|  |  | 254 |  |  |  | 13.01.23г.
14 | Радиволновой уровномер | ДУУ2М-12 | 29592 | 6 шт. | 0-500 от уровня дна мм | 1 раз в год | 13.01.23г.
|  |  | 29593 |  |  |  | 13.01.23г. | УзНИМ
|  |  | 29594 |  |  |  | 13.01.23г.
|  |  | 29595 |  |  |  | 13.01.23г.
|  |  | 29596 |  |  |  | 13.01.23г.
|  |  | 29597 |  |  |  | 13.01.23г.
15 | Термометр сопротивления многоточечный | ДТМ2-1А | 1637 | 6 шт. | -50...120°С | 1 раз в год | 25.11.22г. | MEASURING SISTEM
16 | Преобразователь температуры |  |  | 6 шт. |  | 1 раз в год | 25.11.22г. | MEASURING SISTEM
|  |  | 1638 |  | -50...120°С |  | 25.11.22г.
25.11.22г.
|  |  | 1639 |  | -50...120°С |  | 25.11.22г.
25.11.22г.
|  |  | 1640 |  | -50...120°С |  | 25.11.22г.
25.11.22г.
|  |  | 1641 |  | -50...120°С |  | 25.11.22г.
25.11.22г.
|  |  | 1642 |  | -50...120°С |  | 25.11.22г.
25.11.22г.
17 | Преобразователь температуры | CTB | 2052744 | 2 шт. | -50…+100°С | 1 раз в год | 23.09.23г. | УзНИМ
|  |  | 2052745 |  | -50…+100°С |  | 23.09.23г. | УзНИМ
18 | Термометр сопротивления | 2000 | 2542755 | 40 шт. | -50…+200°С | 1 раз в год | 23.09.23г.
|  |  | 2542733 |  |  |  | 23.09.23г. | УзНИМ
|  |  | 2542756 |  |  |  | 23.09.23г.
|  |  | 2542732 |  |  |  | 23.09.23г.
|  |  | 2542744 |  |  |  | 23.09.23г.
2542637
2542736
2542735
2542636
2542743
2542739
2542639
2542741
2542758
2542638
2542738
2542635
2542740
2542751
2542750
2542747
2542746
2542745
2542748
2542641
2542731
2542752
2542754
2542759
2542640
2542737
2542753
2542742
2612-1-5
2612-1-3
2612-1-1
2612-1-6
2612-1-4
2612-1-2
19 | Вибропреобразователь | ВК-310С | 85622 | 32 шт. | 0.1-30 мм/с | 1 раз в год | 08.07.23г.
|  |  | 85430 |  |  |  | 08.07.23г. | УзНИМ
|  |  | 85596 |  |  |  | 08.07.23г.
|  |  | 85507 |  |  |  | 08.07.23г.
|  |  | 85521 |  |  |  | 08.07.23г.
|  |  | 85826 |  |  |  | 08.07.23г.
|  |  | 85412 |  |  |  | 08.07.23г.
85541
85677
85525
85354
85496
85633
85391
85435
85415
85362
85638
85619
85417
85626
85701
85486
85660
85520
85636
85670
85420
85666
85696
85601
85610
20 | Датчик-газоанализатор инфракрасный | ДАК-ΣСН-030 | 201123 | 38 шт. | ±(2,5+0,05·Свх*) | 1 раз в год | 05.07.23г.
|  |  | 201032 |  |  |  | 05.07.23г. | УзНИМ
|  |  | 201123 |  |  |  | 05.07.23г.
|  |  | 201013 |  |  |  | 05.07.23г.
201024
201021
201019
201033
201029
201034
201018
200826
200999
200991
201017
201124
201020
200996
201022
201026
201010
200995
201133
201009
201014
200829
200831
201134
200809
201035
201120
201030
201000
201004
201003
201119
201025
201130
200987
21 | Преобразователь давления | 0-10 | 110C0GS4 | 12 шт. | 0-16 bar | 1 раз в год | 05.07.23г.
|  | 0-11 | 110C0GS8 |  |  |  | 05.07.23г. | УзНИМ
|  | 0-12 | 110C0GRX |  |  |  | 05.07.23г.
|  | 0-13 | 110C0GS5 |  |  |  | 05.07.23г.
|  | 0-14 | 110C0GS7 |  |  |  | 05.07.23г.
|  | 0-15 | 110C0GRQ |  |  |  | 05.07.23г.
|  | 0-16 | 110C0GRP |  |  |  | 05.07.23г.
|  | 0-17 | 110C0GRW |  |  |  | 05.07.23г.
|  | 0-18 | 110C0GRN |  |  |  | 05.07.23г.
|  | 0-19 | 110C0GRE |  |  |  | 05.07.23г.
|  | 0-20 | 110C0GRZ |  |  |  | 05.07.23г.
|  | 0-21 | 110C0GRR |  |  |  | 05.07.23г.
22 | Манометр показывающий | МПЗ-У | б/н | 1шт. | 0-1,6МПа | 1 раз в год | 11.11.22г. | MEASURING SISTEM
23 |  | МПЗ-УМ | АА00962М | 1шт | 0-1,6 МПа | 1 раз в год | 11.11.22г. | MEASURING SISTEM | ГРП газ
| Манометр показывающий | LANL | ZL202301209442 | 1шт | 0-2,5 МПа | 1 раз в год | 11.11.22г.
24 |  | МПЗ-У | МК 00005759 | 1 шт. | 0-1,5 МПа | 1 раз в год | 11.11.22г.
| Мановакууметр | ДА2010СгУ2 | б/н | 2 шт. | -1…0.6 kgf/cm² | 1 раз в год | 11.11.22г.
| Термометр манометрический | ТКП-160Сг-М3-УХЛ2 | 7484 | 2 шт. | 0-120°C | 1 раз в год | 01.07.23г. | УзНИМ
|  |  | 7536 |  |  |  |  | УзНИМ
| Вольтметр | GB/T7676-1998 | 151207030668 | 5 шт. | 0-450 V | 1 раз в год | 29.06.23г.
25 |  |  | 151209040390 |  |  |  | 29.06.23г. | УзНИМ
26 |  |  | 151207060650 |  |  |  | 29.06.23г.
27 |  |  | 151207060483 |  |  |  | 29.06.23г.
28 |  |  | б/н |  |  |  | 29.06.23г.
29 | Трансформатор тока | ТШЛ-0,66-III-3 |  | 6 шт. | 300/5 | 1раз в 4 года | 24.05.25г.
30 | Трансформатор тока | ТОЛ-НТЗ-10-01А | 3737,39114,37713 | 4 шт. | 300/5А | 1раз в 4 года | 24.05.25г. | УзНИМ
31 | Трансформатор тока | ВН 0,64 |  | 3 шт. | 50/5А | 1раз в 4 года | 24.05.25г. | УзНИМ
32 | Одно фазный цифровой амперметр | SPA1941-3X1 |  | 3 шт. | 50/5А | 1 раз в год | 29.06.23г. | УзНИМ
33 | Трансформатор тока | ВН 0,65 |  | 6 шт. | 150/5А | 1раз в 4 года | 24.05.25г. | УзНИМ
34 | Одно фазный цифровой амперметр | SPA1941-3X1 |  | 6 шт. | 400/5А | 1 раз в год | 29.06.23г. | УзНИМ
35 | Одно фазный цифровой амперметр | SPA1941-3X0 |  | 6 шт. | 150/5А | 1 раз в год | 29.06.23г. | УзНИМ
36 | Трансформатор тока | ВН 0,66 |  | 6 шт. | 400/5А | 1раз в 4 года | 24.05.25г. | УзНИМ
37 | Одно фазный цифровой амперметр | SPA1941-3X1 |  | 6 шт. | 400/5А | 1 раз в год | 29.06.23г. | УзНИМ
38 | Амперметр | AM-72 |  | 2 шт. | 0-200 A | 1 раз в год | 29.06.23г. | УзНИМ
39 | Амперметр | АМ-96 |  | 6 шт. | 0-3000/5 A | 1 раз в год | 29.06.23г. | УзНИМ
40 | Амперметр | SF-96 |  | 4 шт. | 0-600/5 A | 1 раз в год | 29.06.23г. | УзНИМ
41 | Амперметр | АМ-96 |  | 10 шт. | 0-300/5 A | 1 раз в год | 29.06.23г. | УзНИМ
42 | Вольтметр | АМ-96 | 151207030668,151209040390,151207060650,151207060483, | 3 шт. | 0-500 V | 1 раз в год | 29.06.23г. | УзНИМ
43 | Трансформатор тока | MSQ-30 |  | 6 шт. | 150/5 А | 1 раз в 4 года | 24.05.25г. | УзНИМ
44 | Трансформатор тока | MSQ-30 |  | 3 шт. | 50/5 A | 1 раз в 4 года | 24.05.25г. | УзНИМ
45 | Трансформатор тока | ТОЛ-НТЗ-10-01А |  | 4 шт. | 300/5 A | 1 раз в 4 года | 24.05.25г. | УзНИМ
46 | Трансформатор тока | MSQ-60 |  | 4 шт. | 600/5А | 1раз в 4 года | 24.05.25г. | УзНИМ
47 | Трансформатор тока | MSQ-60 |  | 8 шт. | 0-400/5А | 1 раз в 4 года | 24.05.25г. | УзНИМ
48 | Трансформатор тока | MSQ-30 |  | 10 шт. | 300/5 А | 1 раз в 4 года | 24.05.25г. | УзНИМ
49 | Амперметр | SE-96 |  | 8 шт. | 0-400/5 A | 1 раз в год | 29.06.23г. | УзНИМ
50 | Амперметр | АМ-96 |  | 2 шт. | 0-800/5 A |  | 29.06.23г. | УзНИМ
51 | Амперметр | АМ-96 |  | 3 шт. | 0-2000/5 A |  | 29.06.23г. | УзНИМ
52 | Трансформатор тока | ТШЛ-0,66-III-3 |  | 6 шт. | 3000/5 А | 1 раз в 4 года | 24.05.25г. | УзНИМ
53 | Трансформатор тока | MSQ-60 |  | 4 шт. | 600/5 А | 1 раз в 4 года | 24.05.25г. | УзНИМ
54 | Трансформатор тока | MSQ-60 |  | 2 шт. | 800/5 А | 1 раз в 4 года | 24.05.25г. | УзНИМ
| Трансформатор тока | MSQ-100 |  | 3 шт. | 2000/5 А | 1 раз в 4 года | 24.05.25г. | УзНИМ
| Трансформатор тока | MSQ-60 |  | 8 шт. | 400/5 A | 1 раз в 4 года | 24.05.25г. | УзНИМ
55 | Трансформатор тока | ВН 0.66.40 |  | 6 шт. | 400/5 A | 1 раз в 4 года | 24.05.25г. | УзНИМ
56 | Счетчик электроэнергии 3-х фазный | СЕ308 | 012410159102994 | 5 шт. | kW/h | в 4 года один раз | 28.12.20г. | УзНИМ
57 |  | Меркурий 234 ART-03 PR IP54 | 41015762 |  |  |  | 16.01.20г. | УзНИМ
58 |  |  | 41015741 |  |  |  | 16.01.20г. | УзНИМ
59 | Трансформатор тока | MSQ-60 |  | 2шт | 800/5А | 1 раз в 4 года | 24.05.25г. | УзНИМ
60 | Трансформатор тока | MSQ-100 |  | 3 шт. | 2000/5А | 2 раз в 4 года | 24.05.25г. | УзНИМ
61 | Амперметр | АМ-96 |  | 3 шт | 2000/5А | 1 раз в год | 29.06.23г. | УзНИМ
62 | Вольтметр | АМ-97 |  | 3 шт | 0-500V | 1 раз в год | 29.06.23г. | УзНИМ
63 | Трансформатор тока | Тол -10 | 5652 | 1 шт. | 100/5А | 1 раз в 4 года | 24.05.25г. | УзНИМ
64 | Трансформатор тока | Тол 11 | 5653 | 1шт | 100/5А | 1 раз в 4 года | 24.05.25г. | УзНИМ
65 | Трансформатор тока | Тол 12 | 11497 | 1шт | 100/5А | 1 раз в 4 года | 24.05.25г. | УзНИМ
66 | Трансформатор тока | Тол 13 | 12843 | 1шт | 100/5А | 1 раз в 4 года | 24.05.25г. | УзНИМ
67 | Трансформатор тока | MSQ-62 |  | 8 шт. | 400/5А | 1 раз в 4 года | 29.06.25г. | УзНИМ
| Счетчик газа | Принц-М G40 | 7008538 | 1 шт. | 0.4-65 м³/час | в 2 года 1 раз |  | УзНИМ
68 | Счетчик воды | СТВУ-80 | 25901135 | 4 шт. |  | в 2 года 1 раз | 11.05.25г. | УзНИМ
|  |  | 349501557 |  |  |  | 11.05.25г. | УзНИМ
69 | Весы электронные вагонные тензометрические | ВРТ-200-2 | 0000140 | 1 шт. |  | 1 раз в год | консервации
| 2 комплекта ТЗК 100 | [6 empty] | УзНИМ
70 | Устройство отчетное | ТОПАЗ-273Е-1000-01/400-8008 | 192340023 | 2 шт. |  | 1 раз в год
192340015
71 | Счетчик-дозатор | МКА-2290 | 22421163-33690 | 2 шт. | 4.8-120 м³/ч | 1 раз в год
22421163-33716
72 | Массовый расходомер | OPTIMASS 6400 | G190000007601352 | 2 шт. |  | 1 раз в год | 13.10.24г. | INSMET SISTEM
|  | OPTIMASS 6400 | G190000007601374 |  |  |  | 13.10.24г. | INSMET SISTEM
73 | Преобразователь температуры | ТПУ 0304/МЗ-МВ | №12-9973 | 2 шт. | 0,5-200°с | 1 раз в год | 11.11.23г. | MEASURING SISTEM
|  |  | №12-9971, |  | 0,5-200°с |  | 11.11.23г. | MEASURING SISTEM
| Преобразователь давления | АИР-20/М2-МВ | 02052127 | 2 шт. | 0,1 кПа | 1 раз в год | 11.11.23г. | MEASURING SISTEM
|  |  | 02022126 |  | 0,1 кПа |  | 11.11.23г. | MEASURING SISTEM
| Манометр | ДМ8008-Вуф Кс | 020785 | 4 шт. | 0-1 МПа | 1 раз в год | 19.09.23г.
|  |  | 017855 |  |  |  | 19.09.23г. | УзНИМ
|  |  | 017909 |  |  |  | 19.09.23г. | УзНИМ
|  |  | 0033116 |  |  |  | 19.09.23г.
|  | китай | 006984 |  |  |  | 19.09.23г.
| манометры показ | китай | 11107 |  |  |  | 19.09.23г.
74 |  | китай | 006923 |  |  |  | 19.09.23г.
|  | китай | 1120568 |  |  |  | 19.09.23г.
|  | китай | 8849271 |  |  |  | 19.09.23г.
УзНИМ
| Ареометр | АНТ-1 | 35824 | 4 шт. | 770-830 кг/м³ | 1 раз в год | 01.07.23г. | УзНИМ
|  |  | 2453 |  |  |  |  | УзНИМ
|  |  | 52923 | 5 шт. | 830-890 кг/м³ | 1 раз в год | 29.04.23г. | УзНИМ
75 |  |  | 43344 |  |  | 1 раз в год |  | УзНИМ
|  |  | 43181 |  |  | 1 раз в год |  | УзНИМ
76 |  |  | 51432 |  |  | 1 раз в год |  | УзНИМ
77 |  |  | 17979 |  |  | 1 раз в год |  | УзНИМ
78 | Метршток | МШИ-3.5 | 0950 | 2 шт. | общ. длина 3500±2; длина шкалы не менее 3300 | 1 раз в год | 06.06.23г. | УзНИМ
79 |  |  | 0934 |  |  |  | 05.05.23г. | УзНИМ
80 | Рулетка измерительная металлическая | Р20НЗГ | 99 | 1 шт. | от 0 до 20 м | 1 раз в год | 28.04.23г.
81 | Термометр | Watts industries |  | 12 шт. | от 0 до 120 С° | 1 раз в год |  | УзНИМ
| Манометр | МПЗ-У | 5759 | 1 шт. | от 0 до 1,5 | 1 раз в год |  | УзНИМ
Лаборатория ТЗК | Манометр | Caleffi |  | 1 шт. | от 0 до 4 bar | 1 раз в год |  | УзНИМ
82 | Манометр |  |  | 1 шт. | от 0 до 16 bar | 1 раз в год | 28.10.22г. | УзНИМ
| Поверка измерительных каналов |  |  | 400 шт. |  | 1 раз в год |  | УзНИМ
83 | [7 empty] | УзНИМ
[7 empty] | Дата посл. Калибровки/поверки |  | примичание
84 | Плотномер автоматический | ISL VIDA 40 | 8066 | 2 шт. | 0.63-2000г/см³ | 1 раз в год | 7.11.22г.
|  |  | 8927 |  |  |  |  | УзНИМ калибровка
| Автоматический вискозиметр Уббелоде | HVU 481 | 204810549 | 2 шт. | от +20 до +150°С | 1 раз в год | 7.11.22г.
|  | HVU 482 | 204820207 |  |  |  |  | УзНИМ калибровка
85 | Вискозиметр | Уббелоде | 4923 | 4 шт. | 0,3-100000 mm²/c | 1 раз в год | 7.11.22г.
86 |  |  | 4924 |  | 0,3-100000 mm²/c |  |  | УзНИМ калибровка
87 |  |  | 4896 |  | 0,3-100000 mm²/c
88 |  |  | 4897 |  | 0,3-100000 mm²/c
89 | Аналитические весы | MS205DU | С040192791 | 1 шт. | 0.01-0.1 мг | 1 раз в год | 27.10.22г.
90 | Технические весы | MS6002TS | 40218663 | 1 шт. | 0.4г. | 1 раз в год | 26.10.22г. | УзНИМ
91 | Сушильный шкаф | Binder ED 23 | 202000000073 | 1 шт. | 300 °С | 1 раз в год | 07.07.23г. | УзНИМ калибровка
92 | Термометр | ASTM S12C | 2079446 | 1 шт. |  | 1 раз в год | 19.10.22г. | УзНИМ поверка
93 | Манометр | Armano | 194351789 | 1 шт. | от 0 до 1 bar | 1 раз в год | 27.10.22г. | УзНИМ калибровка
94 | Барометр | БАММ -1 | 1008 | 1 шт. | 80-106 кПА | 1 раз в год | 14.07.23г. | УзНИМ калибровка
95 | Термометр | ТН-2М | 111 | 1 шт. | от 0 до 360 °С | 1 раз в год | 19.10.22г. | УзНИМ поверка
96 | Одноканальная электронная пипетка | Е4 XLS+ | С023506318 | 1 шт. | 20…300 мкл | 1 раз в год | 22.10.22г. | УзНИМ калибровка
97 | Ареометр | АНТ-1 | 84058 | 1 шт. | 770-830 kg/m³ | 1 раз в год | 07.11.22г. | УзНИМ калибровка
98 | Цилиндр мерный |  |  | 2 шт. | 100 ml | 1 раз в год | 26.09.2022г. | УзНИМ калибровка
| Цилиндр мерный |  |  | 1 шт. | 50 ml | 1 раз в год | 26.09.2022г. | УзНИМ калибровка
| Пипетка |  |  | 1 шт. | 2 ml | 1 раз в год | 26.09.2022г. | УзНИМ калибровка
| Бюретка | 1-3-2-25-0,1 | 115 | 1 шт. | 0-25 ml | 1 раз в год | 26.09.2022г. | УзНИМ калибровка
| Титратор автоматический | Metler Toledo | С041223724 | 1 шт. | ДИ pH | 1 раз в год | 03.11.2023г. | УзНИМ калибровка
| Термогигрометр | Testo174H | 83918831,8391885 | 2шт |  | 1 раз в год | 13.01.2024г. | УзНИМ
| ГазаанолизаторBWb Honeywell | GasAlertmikroCliPXl | КА421-1173013 | 1шт | на 4 вида газа | 1 раз в год | 24.12.22г. | MEASURING SISTEM
| ГазаанолизаторBWb Honeywell | GasAlertmikroCliPXl | KA-421-1167797 | 1шт | на 4 вида газа | 1 раз в год | 24.12.22г. | MEASURING SISTEM
| Заместитель директора по производству ТЗК |  |  |  | _____________________ |  | Ахмедов К.А.
(подпись)
| Главный метролог отдела сертификации и метрологии ТЗК |  |  |  | ______________________ |  | Исмаилов Ю.М.
(подпись)
| Менеджер КиПА и АСУТП ТЗК |  |  |  | ______________________ |  | Пан Д.В
(подпись)
| Начальник отдела УзНИМ |  |  |  | ______________________
[5 empty] | (подпись) |  | (Ф.И.О.)

## УзНИМ. 2024
ИП ООО «Sanoat Energetica Guruhi» ТЗК 100100, O’zbekiston Respublikasi, Toshkent shahri, Chilanzor tumani, Bunyodkor ko’chasi, 47
| РЕЕСТР График поверки/калибровки средств измерений ТЗК на 2024 год. | [6 empty] | Приложение 1
№ п/п | Наименование СИ | Тип, марка | Заводской номер | Кол-во | Предел измерений | Периодич- ность поверки | Дата истечение поверки | Место проведения поверки | примечание
1 | 2 | 3 | 4 | 5 | 6 | 7 |  | 8 | 9
1 | Манометр | ДМ 05 | 32187 | 10 шт. | 0-1.6 МПа | 1 раз в год | 18.04.24г. | УзНИМ
2 | Манометр | ДМ 05 | 32181 |  |  | 1 раз в год | 18.04.24г. | УзНИМ
3 | Манометр | ДМ 07 | 32186 |  |  |  | 28.04.24г. | УзНИМ не проводит поверку
3 | Манометр | ДМ 05 | 32180 |  |  | 1 раз в год | 18.04.24г. | УзНИМ
4 | Манометр | ДМ 05 | 32182 |  |  | 1 раз в год | 18.04.24г. | УзНИМ
5 | Манометр | ДМ 05 | 32183 |  |  | 1 раз в год | 18.04.24г. | УзНИМ
6 | Манометр | ДМ 05 | 32184 |  |  | 1 раз в год | 18.04.24г. | УзНИМ
7 | Манометр | ДМ 05 | 32189 |  |  | 1 раз в год | 18.04.24г. | УзНИМ
8 | Манометр | ДМ 05 | 2006039652 |  |  | 1 раз в год | 28.04.24г. | УзНИМ
9 | Манометр | ДМ 05 | 2006039650 |  |  | 1 раз в год | 28.04.24г. | УзНИМ
10 | Манометр | ДМ 05 | 39658 |  |  | 1 раз в год | 18.04.24г. | УзНИМ
11 | Манометр | 233.50 | 89722Q9G | 4шт | 0-1 МПа | 1 раз в год | 28.04.24г. | УзНИМ
12 | Манометр | 233.50 | 89722Q9K |  | 0-1 МПа | 1 раз в год | 28.04.24г. | УзНИМ
13 | Манометр | 233.50 | 89722Q99 |  | 0-1 МПа | 1 раз в год | 28.04.24г. | УзНИМ
14 | Манометр | 233.50 | 89722Q9I |  | 0-1 МПа | 1 раз в год | 28.04.24г. | УзНИМ
16 | Манометр | 233.50 | 89722Q97 |  | 0-1,6 МПа |  | 28.04.24г. | УзНИМ не проводит поверку
17 | Манометр | 233.50 | 89722Q98 |  | 0-1 МПа |  | 18.04.24г. | УзНИМ не проводит поверку
18 | Манометр | 233.50 | 89722Q9H |  | 0-1 МПа |  | 18.04.24г. | УзНИМ не проводит поверку
19 | Манометр | 233.50 | 89722Q9F |  | 0-1 МПа |  | 18.04.24г. | УзНИМ не проводит поверку
20 | Манометр | 233.50 | 89722Q9T |  | 0-0.16 Мпа |  | 28.04.24г. | УзНИМ не проводит поверку
21 | Манометр | 233.50 | 89722QA4 |  | 0-0.16 Мпа |  | 28.04.24г. | УзНИМ не проводит поверку
22 | Манометр | 233.50 | 89722Q96 |  | 0-1 МПа |  | 28.04.24г. | УзНИМ не проводит поверку
23 | Манометр | 233.50 | 89722QA6 |  | 0-0.16 Мпа |  | 28.04.24г. | УзНИМ не проводит поверку
24 | Манометр | 233.50 | 89722Q9Z |  | 0-0.16 Мпа |  | 28.04.24г. | УзНИМ не проводит поверку
25 | Манометр | 233.50 | 89722Q9C |  | 0-1 МПа |  | 28.04.24г. | УзНИМ не проводит поверку
26 | Манометр | 233.50 | 89722QA7 |  | 0-0.16 Мпа |  | 28.04.24г. | УзНИМ не проводит поверку
27 | Манометр | 233.50 | 89722Q9Y |  | 0-0.16 Мпа |  | 28.04.24г. | УзНИМ не проводит поверку
28 | Манометр | 233.50 | 89722Q9A |  | 0-1 МПа |  | 28.04.24г. | УзНИМ не проводит поверку
29 | Манометр | 233.50 | 89722Q9U |  | 0-0.16 Мпа |  | 28.04.24г. | УзНИМ не проводит поверку
30 | Манометр | 233.50 | 89722Q9R |  | 0-0.16 Мпа |  | 04.11.24г. | УзНИМ не проводит поверку
31 | Манометр | 233.50 | 89722Q9D |  | 0-1 МПа |  | 28.04.24г. | УзНИМ не проводит поверку
32 | Манометр | 233.50 | 585574 |  | 0-0.16 Мпа |  | 28.04.24г. | УзНИМ не проводит поверку
33 | Манометр | 233.50 | 89722Q9S |  | 0-0.16 Мпа |  | 18.04.24г. | УзНИМ не проводит поверку
34 | Манометр | 233.50 | 89722Q9J |  | 0-1 МПа |  | 18.04.24г. | УзНИМ не проводит поверку
35 | Манометр | 233.50 | 89722Q9V |  | 0-0.16 Мпа |  | 18.04.24г. | УзНИМ не проводит поверку
36 | Манометр | ДМ8008-ВУ | МК 00002299 |  | 0-0.16 кгс/см2 |  | 28.04.24г. | УзНИМ не проводит поверку
37 | Манометр | ДМ8008-ВУ | 89722Q9P |  | 0-1.6 МПа |  | 28.04.24г. | УзНИМ не проводит поверку
38 | Манометр | ДМ8008-ВУ | МК 00002288 |  | 0-0.16 кгс/см2 |  | 28.04.24г. | УзНИМ не проводит поверку
39 | Манометр | ДМ8008-ВУ | МК-00002297 |  | 0-0.16 кгс/см3 |  | 28.04.24г. | УзНИМ не проводит поверку
40 | Манометр | ДМ8008-ВУ | 89722Q9M |  | 0-1.6 МПа |  | 28.04.24г. | УзНИМ не проводит поверку
41 | Манометр | ДМ8008-ВУ | МК 00002293 |  | 0-0.16 кгс/см3 |  | 28.04.24г. | УзНИМ не проводит поверку
42 | Манометр | ДМ8008-ВУ | МК 00002287 |  | 0-0.16 кгс/см4 |  | 28.04.24г. | УзНИМ не проводит поверку
43 | Манометр | ДМ8008-ВУ | МК 00002291 |  | 0-0.16 кгс/см4 |  | 28.04.24г. | УзНИМ не проводит поверку
44 | Манометр | ДМ8008-ВУ | 89722Q9N |  | 0-1.6 МПа |  | 04.11.24г. | УзНИМ не проводит поверку
45 | Манометр | ДМ8008-ВУ | 39650 |  | 0-1.6 МПа |  | 28.04.24г. | УзНИМ не проводит поверку
46 | Манометр | ДМ8008-ВУ | 89722Q9L |  | 0-1.6 МПа |  | 28.04.24г. | УзНИМ не проводит поверку
47 | Манометр | ДМ8008-ВУ | 89722Q9O |  | 0-1.6 МПа |  | 28.04.24г. | УзНИМ не проводит поверку
48 | Манометр | ДМ8008-ВУ | 39658 |  | 0-1.6 МПа |  | 18.04.24г. | УзНИМ не проводит поверку
49 | Преобразователь перепада давления | EJA110E | 91U818291 | 18 | 0-0.1 МПа | 1 раз в год | 05.09.24г. | УзНИМ не проводит поверку
50 |  | EJA110E | 91U818307 |  | 0-0.1 МПа |  | 05.09.24г. | УзНИМ не проводит поверку
51 | Преобразователь перепада давления | EJA110E | 91U818312 |  | 0-0.1 МПа |  | 05.09.24г. | УзНИМ не проводит поверку
52 |  | EJA110E | 91U818310 |  | 0-0.1 МПа |  | 05.09.24г. | УзНИМ не проводит поверку
53 | Преобразователь перепада давления | EJA110E | 91U818296 |  | 0-0.1 МПа |  | 05.09.24г. | УзНИМ не проводит поверку
54 |  | EJA110E | 91U818290 |  | 0-0.1 МПа |  | 05.09.24г. | УзНИМ не проводит поверку
55 | Преобразователь перепада давления | EJA110E | 91U818328 |  | 0-0.1 МПа |  | 05.09.24г. | УзНИМ не проводит поверку
56 |  | EJA110E | 91U818293 |  | 0-0.1 МПа |  | 05.09.24г. | УзНИМ не проводит поверку
57 | Преобразователь перепада давления | EJA110E | 91U818275 |  | 0-0.1 МПа |  | 05.09.24г. | УзНИМ не проводит поверку
58 |  | EJA110E | 91V109448 |  | 0-0.1 МПа |  | 05.09.24г. | УзНИМ не проводит поверку
59 | Преобразователь перепада давления | EJA110E | 91U818272 |  | 0-0.1 МПа |  | 05.09.24г. | УзНИМ не проводит поверку
60 |  | EJA110E | 91U818314 |  | 0-0.1 МПа |  | 05.09.24г. | УзНИМ не проводит поверку
61 | Преобразователь перепада давления | EJA110E | 91U818294 |  | 0-0.1 МПа |  | 05.09.24г. | УзНИМ не проводит поверку
62 |  | EJA110E | 91U818292 |  | 0-0.1 МПа |  | 05.09.24г. | УзНИМ не проводит поверку
63 | Преобразователь перепада давления | EJA110E | 91V109451 |  | 0-0.1 МПа |  | 05.09.24г. | УзНИМ не проводит поверку
64 |  | EJA110E | 91V109444 |  | 0-0.1 МПа |  | 05.09.24г. | УзНИМ не проводит поверку
65 | Преобразователь перепада давления | EJA110E | 91V109450 |  | 0-0.1 МПа |  | 05.09.24г. | УзНИМ не проводит поверку
66 |  | EJA110E | 91V109446 |  | 0-0.1 МПа |  | 05.09.24г. | УзНИМ не проводит поверку
67 | Преобразователь давления | 266HSHPSTB7 | 3K646620055432 | 30 | 0-1 МПа | 1 раз в год | 17.06.24г. | УзНИМ не проводит поверку
68 | Преобразователь давления | 266HSHPSTB7 | 3K646620055433 |  | 0-1 МПа |  | 18.06.24г. | УзНИМ не проводит поверку
69 | Преобразователь давления | 266HSHPSTB7 | 3K646620055434 |  | 0-0.16 МПа |  | 17.06.24г. | УзНИМ не проводит поверку
70 | Преобразователь давления | 266HSHPSTB7 | 3K646620055435 |  | 0-0.16 МПа |  | 17.06.24г. | УзНИМ не проводит поверку
71 | Преобразователь давления | 266HSHPSTB7 | 3K646620055436 |  | 0-1 МПа |  | 18.06.24г. | УзНИМ не проводит поверку
72 | Преобразователь давления | 266HSHPSTB7 | 3K646620055437 |  | 0-1 МПа |  | 18.06.24г. | УзНИМ не проводит поверку
73 | Преобразователь давления | 266HSHPSTB7 | 3K646620055412 |  | 0-0.16 МПа |  | 17.06.24г. | УзНИМ не проводит поверку
74 | Преобразователь давления | 266HSHPSTB7 | 3K646620055413 |  | 0-1 МПа |  | 17.06.24г. | УзНИМ не проводит поверку
75 | Преобразователь давления | 266HSHPSTB7 | 3K646620055415 |  | 0-0.16 МПа |  | 18.06.24г. | УзНИМ не проводит поверку
76 | Преобразователь давления | 266HSHPSTB7 | 3K646620055439 |  | 0-1 МПа |  | 18.06.24г. | УзНИМ не проводит поверку
77 | Преобразователь давления | 266HSHPSTB7 | 3K646620055417 |  | 0-0.16 МПа |  | 17.06.24г. | УзНИМ не проводит поверку
78 | Преобразователь давления | 266HSHPSTB7 | 3K646620055419 |  | 0-1 МПа |  | 18.06.24г. | УзНИМ не проводит поверку
79 | Преобразователь давления | 266HSHPSTB7 | 3K646620055420 |  | 0-0.16 МПа |  | 17.06.24г. | УзНИМ не проводит поверку
80 | Преобразователь давления | 266HSHPSTB7 | 3K646620055421 |  | 0-1.6 МПа |  | 18.06.24г. | УзНИМ не проводит поверку
81 | Преобразователь давления | 266HSHPSTB7 |  |  | 0-0.16 МПа |  | 18.06.24г. | УзНИМ не проводит поверку
82 | Преобразователь давления | 266HSHPSTB7 | 3K646620055425 |  | 0-1.6 МПа |  | 18.06.24г. | УзНИМ не проводит поверку
83 | Преобразователь давления | 266HSHPSTB7 | 3K646620055429 |  | 0-0.16 МПа |  | 17.06.24г. | УзНИМ не проводит поверку
84 | Преобразователь давления | 266HSHPSTB7 | 3K646620055431 |  | 0-1.6 МПа |  | 18.06.24г. | УзНИМ не проводит поверку
85 | Преобразователь давления | 266HSHPSTB7 | 3K646620055438 |  | 0-1 МПа |  | 18.06.24г. | УзНИМ не проводит поверку
86 | Преобразователь давления | 266HSHPSTB7 | 3K646620055409 |  | 0-1 МПа |  | 18.06.24г. | УзНИМ не проводит поверку
87 | Преобразователь давления | 266HSHPSTB7 | 3K646620055410 |  | 0-1 МПа |  | 18.06.24г. | УзНИМ не проводит поверку
88 | Преобразователь давления | 266HSHPSTB7 | 3K646620055411 |  | 0-1 МПа |  | 18.06.24г. | УзНИМ не проводит поверку
89 | Преобразователь давления | 266HSHPSTB7 | 3K646620055414 |  | 0-1 МПа |  | 18.06.24г. | УзНИМ не проводит поверку
90 | Преобразователь давления | 266HSHPSTB7 | 3K646620055406 |  | 0-1 МПа |  | 18.06.24г. | УзНИМ не проводит поверку
91 | Преобразователь давления | 266HSHPSTB7 | 3K646620055407 |  | 0-1 МПа |  | 18.06.24г. | УзНИМ не проводит поверку
92 | Преобразователь давления | 266HSHPSTB7 | 3K646620055408 |  | 0-1 МПа |  | 18.06.24г. | УзНИМ не проводит поверку
93 | Преобразователь давления | 266HSHPSTB7 | 3K646620055422 |  | 0-1.6 МПа |  | 18.06.24г. | УзНИМ не проводит поверку
94 | Преобразователь давления | 266HSHPSTB7 | 3K646620055423 |  | 0-1 МПа |  | 18.06.24г. | УзНИМ не проводит поверку
95 | Преобразователь давления | 266HSHPSTB7 | 3K646620055426 |  | 0-1.6 МПа |  | 18.06.24г. | УзНИМ не проводит поверку
96 | Преобразователь давления | 266HSHPSTB7 | 3K646620055427 |  | 0-1 МПа |  | 18.06.24г. | УзНИМ не проводит поверку
97 | Преобразователь давления | Альбатрос р20 403022 | 020 | 12 шт. | 0-4 кПа | 1 раз в год | 02.11.24г | УзНИМ не проводит поверку
98 | Преобразователь давления |  | 12 |  | 0-160 кПа |  | 02.11.24г | УзНИМ не проводит поверку
99 | Преобразователь давления | Альбатрос р20 403022 | 021 |  | 0-4 кПа |  | 02.11.24г | УзНИМ не проводит поверку
100 | Преобразователь давления |  | 15 |  | 0-160 кПа |  | 02.11.24г | УзНИМ не проводит поверку
101 | Преобразователь давления | Альбатрос р20 403022 | 022 |  | 0-4 кПа |  | 02.11.24г | УзНИМ не проводит поверку
102 | Преобразователь давления |  | 1568 |  | 0-160 кПа |  | 02.11.24г | УзНИМ не проводит поверку
103 | Преобразователь давления | Альбатрос р20 403022 | 023 |  | 0-4 кПа |  | 02.11.24г | УзНИМ не проводит поверку
104 | Преобразователь давления |  | 1569 |  | 0-160 кПа |  | 02.11.24г | УзНИМ не проводит поверку
105 | Преобразователь давления | Альбатрос р20 403022 | 024 |  | 0-4 кПа |  | 02.11.24г | УзНИМ не проводит поверку
106 | Преобразователь давления |  | 1570 |  | 0-160 кПа |  | 02.11.24г | УзНИМ не проводит поверку
107 | Преобразователь давления | Альбатрос р20 403022 | 025 |  | 0-4 кПа |  | 02.11.24г | УзНИМ не проводит поверку
108 | Преобразователь давления |  | 1571 |  | 0-160 кПа |  | 02.11.24г | УзНИМ не проводит поверку
109 | Мановакууметр | МВП3-УФ | 286090 | 8 шт. | -0.1...0.9 Мпа | 1 ра в год | 28.04.24г. | УзНИМ не проводит поверку
110 | Мановакууметр | МВП3-УФ | 286066 |  |  |  | 28.04.24г. | УзНИМ не проводит поверку
111 | Мановакууметр | МВП3-УФ | 286068 |  |  |  | 28.04.24г. | УзНИМ не проводит поверку
112 | Мановакууметр | МВП3-УФ | 286088 |  |  |  | 28.04.24г. | УзНИМ не проводит поверку
113 | Мановакууметр | МВП3-УФ | 286081 |  |  |  | 28.04.24г. | УзНИМ не проводит поверку
114 | Мановакууметр | МВП3-УФ | 286077 |  |  |  | 28.04.24г. | УзНИМ не проводит поверку
115 | Мановакууметр | МВП3-УФ | 286082 |  |  |  | 04.11.24г. | УзНИМ не проводит поверку
116 | Мановакууметр | МВП3-УФ | 286087 |  |  |  | 04.11.24г. | УзНИМ не проводит поверку
15 | Манометр | МП3-УФ | 012860 | 7шт | 0-1.6 МПа | 1 раз в год | 28.04.24г. | УзНИМ
16 | Мановакууметр | МП3-УФ | 013040 |  |  | 1 раз в год | 28.04.24г. | УзНИМ
17 | Мановакууметр | МП3-УФ | 013146 |  |  | 1 раз в год | 28.04.24г. | УзНИМ
18 | Мановакууметр | МП3-УФ | 002520 |  |  | 1 раз в год | 28.04.24г. | УзНИМ
19 | Мановакууметр | МП3-УФ | 012998 |  |  | 1 раз в год | 28.04.24г. | УзНИМ
20 | Мановакууметр | МП3-УФ | 001479 |  |  | 1 раз в год | 28.04.24г. | УзНИМ
21 | Мановакууметр | МП3-УФ | 021734 |  |  | 1 раз в год | 28.04.24г. | УзНИМ
124 | Мановакууметр | МП3-УФ | 020130 |  |  |  | 04.11.24г. | УзНИМ не проводит поверку
125 | Мановакууметр | МП3-УФ | б/н |  | 0-1,0МПа |  | 28.04.24г. | УзНИМ не проводит поверку
126 | Мановакууметр | МП3-УФ | 280084 |  |  |  | 28.04.24г. | УзНИМ не проводит поверку
127 | Мановакууметр | МП3-УФ | 280081 |  |  |  | 28.04.24г. | УзНИМ не проводит поверку
128 | Мановакууметр | МП3-УФ | 86002К19 |  | 0-1,6МПа |  | 28.04.24г. | УзНИМ не проводит поверку
129 | Мановакууметр | МП3-УФ | 301404 |  |  |  | 28.04.24г. | УзНИМ не проводит поверку
130 | Мановакууметр | МП3-УФ | 280071 |  |  |  | 28.04.24г. | УзНИМ не проводит поверку
131 | Манометр | КМ | б/н | 1 шт. |  | 1 раз в год | 04.11.24г. | УзНИМ не проводит поверку
22 | Одно фазный цифровой амперметр | SPA1941-3X1 |  | 15 шт. |  | 1 раз в год | 29.06.24г. | УзНИМ
23 | Трансформатор тока | BH 0.66.40 |  | 6 шт. | 400/5 А | раз в 4 года | 24.05.25г | УзНИМ
24 | Кориолисовый (массовый) расходамер |  | 246519336/Х001/004183 | 2 шт. | 0-440 м3/час | 1 раз в 2 год | 11.11.24г. | УзНИМ
25 | Кориолисовый (массовый) расходамер |  | 246519336/Х001/004184 |  | 0-220 м3/час |  | 11.11.24г. | УзНИМ
136 | Уравномер ультразвуковой | LWT310 | 3K430000007496 | 6 шт. | 150-2200 мм | 1 раз в год | 02.11.2024г. | УзНИМ не проводит поверку
137 | Уравномер ультразвуковой | LWT310 | 3K430000007495 |  | 150-1400 мм |  | 02.11.2024г. | УзНИМ не проводит поверку
138 | Уравномер ультразвуковой | LWT310 | 3K430000007498 |  | 200-3800 мм |  | 02.11.2024г. | УзНИМ не проводит поверку
139 | Уравномер ультразвуковой | LWT310 | 3K430000007499 |  | 200-3800 мм |  | 02.11.2024г. | УзНИМ не проводит поверку
140 | Уравномер ультразвуковой | LWT310 | 3K430000007497 |  | 200-3600 мм |  | 02.11.2024г. | УзНИМ не проводит поверку
141 | Уравномер ультразвуковой | LWT310 | 3K430000007494 |  | 250-2200 мм |  | 02.11.2024г. | УзНИМ не проводит поверку
142 | Радиволновой уравномер | РДУ3 | 249 | 6 шт. | 0-11.200 мм | 1 раз в год | 04.02.24г. | УзНИМ не проводит поверку
143 | Радиволновой уравномер | РДУ3 | 250 |  |  |  | 04.02.24г. | УзНИМ не проводит поверку
144 | Радиволновой уравномер | РДУ3 | 251 |  |  |  | 04.02.24г. | УзНИМ не проводит поверку
145 | Радиволновой уравномер | РДУ3 | 252 |  |  |  | 04.02.24г. | УзНИМ не проводит поверку
146 | Радиволновой уравномер | РДУ3 | 253 |  |  |  | 04.02.24г. | УзНИМ не проводит поверку
147 | Радиволновой уравномер | РДУ3 | 254 |  |  |  | 04.02.24г. | УзНИМ не проводит поверку
148 | Радиволновой уровномер | ДУУ2М-12 | 29592 | 6 шт. | 0-500 от уровня дна мм | 1 раз в год | 03.02.24г. | УзНИМ не проводит поверку
149 | Радиволновой уровномер | ДУУ2М-12 | 29593 |  |  |  | 03.02.24г. | УзНИМ не проводит поверку
150 | Радиволновой уровномер | ДУУ2М-12 | 29594 |  |  |  | 03.02.24г. | УзНИМ не проводит поверку
151 | Радиволновой уровномер | ДУУ2М-12 | 29595 |  |  |  | 03.02.24г. | УзНИМ не проводит поверку
152 | Радиволновой уровномер | ДУУ2М-12 | 29596 |  |  |  | 03.02.24г. | УзНИМ не проводит поверку
153 | Радиволновой уровномер | ДУУ2М-12 | 29597 |  |  |  | 03.02.24г. | УзНИМ не проводит поверку
154 | Термометр сопротивления многоточечный | ДТМ2-1А | 1637 | 6 шт. | -50...120°С | 1 раз в год | 03.11.24г. | УзНИМ не проводит поверку
155 | Преобразователь температуры |  |  | 6 шт. |  | 1 раз в год | 03.11.24г. | УзНИМ не проводит поверку
156 | Преобразователь температуры | ДТМ2-1А | 1638 |  | -50...120°С |  | 03.11.24г. | УзНИМ не проводит поверку
157 | Преобразователь температуры | [5 empty] | 03.11.24г. | УзНИМ не проводит поверку
158 | Преобразователь температуры | ДТМ2-1А | 1639 |  | -50...120°С |  | 03.11.24г. | УзНИМ не проводит поверку
159 | Преобразователь температуры | [5 empty] | 03.11.24г. | УзНИМ не проводит поверку
160 | Преобразователь температуры | ДТМ2-1А | 1640 |  | -50...120°С |  | 03.11.24г. | УзНИМ не проводит поверку
161 | Преобразователь температуры | [5 empty] | 03.11.24г. | УзНИМ не проводит поверку
162 | Преобразователь температуры | ДТМ2-1А | 1641 |  | -50...120°С |  | 03.11.24г. | УзНИМ не проводит поверку
163 | Преобразователь температуры | [5 empty] | 03.11.24г. | УзНИМ не проводит поверку
164 | Преобразователь температуры | ДТМ2-1А | 1642 |  | -50...120°С |  | 03.11.24г. | УзНИМ не проводит поверку
165 | Преобразователь температуры | [5 empty] | 03.11.24г. | УзНИМ не проводит поверку
166 | Преобразователь температуры | CTB | 2052744 | 2 шт. | -50…+100°С | 1 раз в год | 05.09.24г. | УзНИМ не проводит поверку
167 | Преобразователь температуры | CTB | 2052745 |  | -50…+100°С |  | 05.09.24г. | УзНИМ не проводит поверку
26 | Термометр сопротивления | 2000 | 2542755 | 40 шт. | -50…+200°С | 1 раз в год | 25.09.24г. | УзНИМ
27 | Термометр сопротивления | 2000 | 2542733 |  |  |  | 25.09.24г. | УзНИМ
28 | Термометр сопротивления | 2000 | 2542756 |  |  |  | 25.09.24г. | УзНИМ
29 | Термометр сопротивления | 2000 | 2542732 |  |  |  | 25.09.24г. | УзНИМ
30 | Термометр сопротивления | 2000 | 2542744 |  |  |  | 25.09.24г. | УзНИМ
31 | Термометр сопротивления | 2000 | 2542637 |  |  |  |  | УзНИМ
32 | Термометр сопротивления | 2000 | 2542736 |  |  |  |  | УзНИМ
33 | Термометр сопротивления | 2000 | 2542735 |  |  |  |  | УзНИМ
34 | Термометр сопротивления | 2000 | 2542636 |  |  |  |  | УзНИМ
35 | Термометр сопротивления | 2000 | 2542743 |  |  |  |  | УзНИМ
36 | Термометр сопротивления | 2000 | 2542739 |  |  |  |  | УзНИМ
37 | Термометр сопротивления | 2000 | 2542639 |  |  |  |  | УзНИМ
38 | Термометр сопротивления | 2000 | 2542741 |  |  |  |  | УзНИМ
39 | Термометр сопротивления | 2000 | 2542758 |  |  |  |  | УзНИМ
40 | Термометр сопротивления | 2000 | 2542638 |  |  |  |  | УзНИМ
41 | Термометр сопротивления | 2000 | 2542738 |  |  |  |  | УзНИМ
42 | Термометр сопротивления | 2000 | 2542635 |  |  |  |  | УзНИМ
43 | Термометр сопротивления | 2000 | 2542740 |  |  |  |  | УзНИМ
44 | Термометр сопротивления | 2000 | 2542751 |  |  |  |  | УзНИМ
45 | Термометр сопротивления | 2000 | 2542750 |  |  |  |  | УзНИМ
46 | Термометр сопротивления | 2000 | 2542747 |  |  |  |  | УзНИМ
47 | Термометр сопротивления | 2000 | 2542746 |  |  |  |  | УзНИМ
48 | Термометр сопротивления | 2000 | 2542745 |  |  |  |  | УзНИМ
49 | Термометр сопротивления | 2000 | 2542748 |  |  |  |  | УзНИМ
50 | Термометр сопротивления | 2000 | 2542641 |  |  |  |  | УзНИМ
51 | Термометр сопротивления | 2000 | 2542731 |  |  |  |  | УзНИМ
52 | Термометр сопротивления | 2000 | 2542752 |  |  |  |  | УзНИМ
53 | Термометр сопротивления | 2000 | 2542754 |  |  |  |  | УзНИМ
54 | Термометр сопротивления | 2000 | 2542759 |  |  |  |  | УзНИМ
55 | Термометр сопротивления | 2000 | 2542640 |  |  |  |  | УзНИМ
56 | Термометр сопротивления | 2000 | 2542737 |  |  |  |  | УзНИМ
57 | Термометр сопротивления | 2000 | 2542753 |  |  |  |  | УзНИМ
58 | Термометр сопротивления | 2000 | 2542742 |  |  |  |  | УзНИМ
59 | Термометр сопротивления | 2000 | 2612-1-5 |  |  |  |  | УзНИМ
60 | Термометр сопротивления | 2000 | 2612-1-3 |  |  |  |  | УзНИМ
61 | Термометр сопротивления | 2000 | 2612-1-1 |  |  |  |  | УзНИМ
62 | Термометр сопротивления | 2000 | 2612-1-6 |  |  |  |  | УзНИМ
63 | Термометр сопротивления | 2000 | 2612-1-4 |  |  |  |  | УзНИМ
64 | Термометр сопротивления | 2000 | 2612-1-2 |  |  |  | 25.09.24г. | УзНИМ
207 | Вибропреобразователь | ВК-310С | 85622 | 32 шт. | 0.1-30 мм/с | 1 раз в год | 15.06.24г. | УзНИМ не проводит поверку
208 | Вибропреобразователь | ВК-310С | 85430 |  |  |  | 15.06.24г. | УзНИМ не проводит поверку
209 | Вибропреобразователь | ВК-310С | 85596 |  |  |  | 15.06.24г. | УзНИМ не проводит поверку
210 | Вибропреобразователь | ВК-310С | 85507 |  |  |  | 15.06.24г. | УзНИМ не проводит поверку
211 | Вибропреобразователь | ВК-310С | 85521 |  |  |  | 15.06.24г. | УзНИМ не проводит поверку
212 | Вибропреобразователь | ВК-310С | 85826 |  |  |  | 15.06.24г. | УзНИМ не проводит поверку
213 | Вибропреобразователь | ВК-310С | 85412 |  |  |  | 15.06.24г. | УзНИМ не проводит поверку
214 | Вибропреобразователь | ВК-310С | 85541 |  |  |  |  | УзНИМ не проводит поверку
215 | Вибропреобразователь | ВК-310С | 85677 |  |  |  |  | УзНИМ не проводит поверку
216 | Вибропреобразователь | ВК-310С | 85525 |  |  |  |  | УзНИМ не проводит поверку
217 | Вибропреобразователь | ВК-310С | 85354 |  |  |  |  | УзНИМ не проводит поверку
218 | Вибропреобразователь | ВК-310С | 85496 |  |  |  |  | УзНИМ не проводит поверку
219 | Вибропреобразователь | ВК-310С | 85633 |  |  |  |  | УзНИМ не проводит поверку
220 | Вибропреобразователь | ВК-310С | 85391 |  |  |  |  | УзНИМ не проводит поверку
221 | Вибропреобразователь | ВК-310С | 85435 |  |  |  |  | УзНИМ не проводит поверку
222 | Вибропреобразователь | ВК-310С | 85415 |  |  |  |  | УзНИМ не проводит поверку
223 | Вибропреобразователь | ВК-310С | 85362 |  |  |  |  | УзНИМ не проводит поверку
224 | Вибропреобразователь | ВК-310С | 85638 |  |  |  |  | УзНИМ не проводит поверку
225 | Вибропреобразователь | ВК-310С | 85619 |  |  |  |  | УзНИМ не проводит поверку
226 | Вибропреобразователь | ВК-310С | 85417 |  |  |  |  | УзНИМ не проводит поверку
227 | Вибропреобразователь | ВК-310С | 85626 |  |  |  |  | УзНИМ не проводит поверку
228 | Вибропреобразователь | ВК-310С | 85701 |  |  |  |  | УзНИМ не проводит поверку
229 | Вибропреобразователь | ВК-310С | 85486 |  |  |  |  | УзНИМ не проводит поверку
230 | Вибропреобразователь | ВК-310С | 85660 |  |  |  |  | УзНИМ не проводит поверку
231 | Вибропреобразователь | ВК-310С | 85520 |  |  |  |  | УзНИМ не проводит поверку
232 | Вибропреобразователь | ВК-310С | 85636 |  |  |  |  | УзНИМ не проводит поверку
233 | Вибропреобразователь | ВК-310С | 85670 |  |  |  |  | УзНИМ не проводит поверку
234 | Вибропреобразователь | ВК-310С | 85420 |  |  |  |  | УзНИМ не проводит поверку
235 | Вибропреобразователь | ВК-310С | 85666 |  |  |  |  | УзНИМ не проводит поверку
236 | Вибропреобразователь | ВК-310С | 85696 |  |  |  |  | УзНИМ не проводит поверку
237 | Вибропреобразователь | ВК-310С | 85601 |  |  |  |  | УзНИМ не проводит поверку
238 | Вибропреобразователь | ВК-310С | 85610 |  |  |  |  | УзНИМ не проводит поверку
239 | Датчик-газоанализатор инфракрасный | ДАК-ΣСН-030 | 201123 | 38 шт. | ±(2,5+0,05·Свх*) | 1 раз в год | 16.06.24г. | УзНИМ не проводит поверку
240 |  | ДАК-ΣСН-030 | 201032 |  |  |  | 16.06.24г. | УзНИМ не проводит поверку
241 | Датчик-газоанализатор инфракрасный | ДАК-ΣСН-030 | 201123 |  |  |  | 16.06.24г. | УзНИМ не проводит поверку
242 |  | ДАК-ΣСН-030 | 201013 |  |  |  | 16.06.24г. | УзНИМ не проводит поверку
243 | Датчик-газоанализатор инфракрасный | ДАК-ΣСН-030 | 201024 |  |  |  |  | УзНИМ не проводит поверку
244 |  | ДАК-ΣСН-030 | 201021 |  |  |  |  | УзНИМ не проводит поверку
245 | Датчик-газоанализатор инфракрасный | ДАК-ΣСН-030 | 201019 |  |  |  |  | УзНИМ не проводит поверку
246 |  | ДАК-ΣСН-030 | 201033 |  |  |  |  | УзНИМ не проводит поверку
247 | Датчик-газоанализатор инфракрасный | ДАК-ΣСН-030 | 201029 |  |  |  |  | УзНИМ не проводит поверку
248 |  | ДАК-ΣСН-030 | 201034 |  |  |  |  | УзНИМ не проводит поверку
249 | Датчик-газоанализатор инфракрасный | ДАК-ΣСН-030 | 201018 |  |  |  |  | УзНИМ не проводит поверку
250 |  | ДАК-ΣСН-030 | 200826 |  |  |  |  | УзНИМ не проводит поверку
251 | Датчик-газоанализатор инфракрасный | ДАК-ΣСН-030 | 200999 |  |  |  |  | УзНИМ не проводит поверку
252 |  | ДАК-ΣСН-030 | 200991 |  |  |  |  | УзНИМ не проводит поверку
253 | Датчик-газоанализатор инфракрасный | ДАК-ΣСН-030 | 201017 |  |  |  |  | УзНИМ не проводит поверку
254 |  | ДАК-ΣСН-030 | 201124 |  |  |  |  | УзНИМ не проводит поверку
255 | Датчик-газоанализатор инфракрасный | ДАК-ΣСН-030 | 201020 |  |  |  |  | УзНИМ не проводит поверку
256 |  | ДАК-ΣСН-030 | 200996 |  |  |  |  | УзНИМ не проводит поверку
257 | Датчик-газоанализатор инфракрасный | ДАК-ΣСН-030 | 201022 |  |  |  |  | УзНИМ не проводит поверку
258 |  | ДАК-ΣСН-030 | 201026 |  |  |  |  | УзНИМ не проводит поверку
259 | Датчик-газоанализатор инфракрасный | ДАК-ΣСН-030 | 201010 |  |  |  |  | УзНИМ не проводит поверку
260 |  | ДАК-ΣСН-030 | 200995 |  |  |  |  | УзНИМ не проводит поверку
261 | Датчик-газоанализатор инфракрасный | ДАК-ΣСН-030 | 201133 |  |  |  |  | УзНИМ не проводит поверку
262 |  | ДАК-ΣСН-030 | 201009 |  |  |  |  | УзНИМ не проводит поверку
263 | Датчик-газоанализатор инфракрасный | ДАК-ΣСН-030 | 201014 |  |  |  |  | УзНИМ не проводит поверку
264 |  | ДАК-ΣСН-030 | 200829 |  |  |  |  | УзНИМ не проводит поверку
265 | Датчик-газоанализатор инфракрасный | ДАК-ΣСН-030 | 200831 |  |  |  |  | УзНИМ не проводит поверку
266 |  | ДАК-ΣСН-030 | 201134 |  |  |  |  | УзНИМ не проводит поверку
267 | Датчик-газоанализатор инфракрасный | ДАК-ΣСН-030 | 200809 |  |  |  |  | УзНИМ не проводит поверку
268 |  | ДАК-ΣСН-030 | 201035 |  |  |  |  | УзНИМ не проводит поверку
269 | Датчик-газоанализатор инфракрасный | ДАК-ΣСН-030 | 201120 |  |  |  |  | УзНИМ не проводит поверку
270 |  | ДАК-ΣСН-030 | 201030 |  |  |  |  | УзНИМ не проводит поверку
271 | Датчик-газоанализатор инфракрасный | ДАК-ΣСН-030 | 201000 |  |  |  |  | УзНИМ не проводит поверку
272 |  | ДАК-ΣСН-030 | 201004 |  |  |  |  | УзНИМ не проводит поверку
273 | Датчик-газоанализатор инфракрасный | ДАК-ΣСН-030 | 201003 |  |  |  |  | УзНИМ не проводит поверку
274 |  | ДАК-ΣСН-030 | 201119 |  |  |  |  | УзНИМ не проводит поверку
275 | Датчик-газоанализатор инфракрасный | ДАК-ΣСН-030 | 201025 |  |  |  |  | УзНИМ не проводит поверку
276 | Датчик-газоанализатор инфракрасный | ДАК-ΣСН-030 | 201130 |  |  |  |  | УзНИМ не проводит поверку
277 | Датчик-газоанализатор инфракрасный | ДАК-ΣСН-030 | 200987 |  |  |  |  | УзНИМ не проводит поверку
278 | Преобразователь давления | 0-10 | 110C0GS4 | 12 шт. | 0-16 bar | 1 раз в год | 19.06.24г. | УзНИМ не проводит поверку
279 | Преобразователь давления | 0-11 | 110C0GS8 |  |  |  | 19.06.24г. | УзНИМ не проводит поверку
280 | Преобразователь давления | 0-12 | 110C0GRX |  |  |  | 19.06.24г. | УзНИМ не проводит поверку
281 | Преобразователь давления | 0-13 | 110C0GS5 |  |  |  | 19.06.24г. | УзНИМ не проводит поверку
282 | Преобразователь давления | 0-14 | 110C0GS7 |  |  |  | 19.06.24г. | УзНИМ не проводит поверку
283 | Преобразователь давления | 0-15 | 110C0GRQ |  |  |  | 19.06.24г. | УзНИМ не проводит поверку
284 | Преобразователь давления | 0-16 | 110C0GRP |  |  |  | 19.06.24г. | УзНИМ не проводит поверку
285 | Преобразователь давления | 0-17 | 110C0GRW |  |  |  | 19.06.24г. | УзНИМ не проводит поверку
286 | Преобразователь давления | 0-18 | 110C0GRN |  |  |  | 19.06.24г. | УзНИМ не проводит поверку
287 | Преобразователь давления | 0-19 | 110C0GRE |  |  |  | 19.06.24г. | УзНИМ не проводит поверку
288 | Преобразователь давления | 0-20 | 110C0GRZ |  |  |  | 19.06.24г. | УзНИМ не проводит поверку
289 | Преобразователь давления | 0-21 | 110C0GRR |  |  |  | 19.06.24г. | УзНИМ не проводит поверку
290 | Манометр показывающий | МПЗ-У | б/н | 1шт. | 0-1,6МПа | 1 раз в год | 04.11.24г. | УзНИМ не проводит поверку
291 | Манометр показывающий | МПЗ-УМ | АА00962М | 1шт. | 0-1,6 МПа | 1 раз в год | 04.11.24г. | УзНИМ не проводит поверку | ГРП газ
292 | Манометр показывающий | LANL | ZL202301209442 | 1шт | 0-2,5 МПа | 1 раз в год | 11.11.24г. | УзНИМ не проводит поверку
293 | Манометр показывающий | LANL | [5 empty] | УзНИМ не проводит поверку
294 | Манометр показывающий | LANL | [5 empty] | УзНИМ не проводит поверку
295 | Манометр показывающий | LANL | [5 empty] | УзНИМ не проводит поверку
296 | Манометр показывающий | LANL | [5 empty] | УзНИМ не проводит поверку
297 | Манометр показывающий | LANL | [5 empty] | УзНИМ не проводит поверку
298 | Манометр показывающий | LANL | [5 empty] | УзНИМ не проводит поверку
299 | Манометр показывающий | LANL | [5 empty] | УзНИМ не проводит поверку
300 | Манометр показывающий | МПЗ-У | МК 00005759 | 1 шт. | 0-1,5 МПа | 1 раз в год | 04.11.24г. | УзНИМ не проводит поверку
301 | Мановакууметр | ДА2010СгУ2 | б/н | 2 шт. | -1…0.6 kgf/cm² | 1 раз в год | 19.06.24г. | УзНИМ не проводит поверку
302 | Термометр манометрический | ТКП-160Сг-М3-УХЛ2 | 7484 | 2 шт. | 0-120°C | 1 раз в год | 16.06.24г. | УзНИМ не проводит поверку
303 | Термометр манометрический | ТКП-160Сг-М3-УХЛ2 | 7536 |  |  |  | 16.06.24г. | УзНИМ не проводит поверку
65 | Вольтметр | GB/T7676-1998 | 151207030668 | 5 шт. | 0-450 V | 1 раз в год | 05.05.24г. | УзНИМ
66 | Вольтметр | GB/T7676-1998 | 151209040390 |  |  |  | 05.05.24г. | УзНИМ
67 | Вольтметр | GB/T7676-1998 | 151207060650 |  |  |  | 05.05.24г. | УзНИМ
68 | Вольтметр | GB/T7676-1998 | 151207060483 |  |  |  | 05.05.24г. | УзНИМ
69 | Вольтметр | GB/T7676-1998 | б/н |  |  |  | 05.05.24г. | УзНИМ
70 | Трансформатор тока | ТШЛ-0,66-III-3 |  | 6 шт. | 300/5 | 1раз в 4 года | 24.05.25г. | УзНИМ
71 | Трансформатор тока | ТОЛ-НТЗ-10-01А | 3737,39114,37713 | 4 шт. | 300/5А | 1раз в 4 года | 24.05.25г. | УзНИМ
72 | Трансформатор тока | ВН 0,64 |  | 3 шт. | 50/5А | 1раз в 4 года | 24.05.25г. | УзНИМ
73 | Одно фазный цифровой амперметр | SPA1941-3X1 |  | 3 шт. | 50/5А | 1 раз в год | 05.05.24г. | УзНИМ
74 | Трансформатор тока | ВН 0,65 |  | 6 шт. | 150/5А | 1раз в 4 года | 24.05.25г. | УзНИМ
75 | Одно фазный цифровой амперметр | SPA1941-3X1 |  | 6 шт. | 400/5А | 1 раз в год | 24.05.24г. | УзНИМ
76 | Одно фазный цифровой амперметр | SPA1941-3X0 |  | 6 шт. | 150/5А | 1 раз в год | 24.05.24г. | УзНИМ
77 | Трансформатор тока | ВН 0,66 |  | 6 шт. | 400/5А | 1раз в 4 года | 24.05.25г. | УзНИМ
78 | Одно фазный цифровой амперметр | SPA1941-3X1 |  | 6 шт. | 400/5А | 1 раз в год | 05.05.24г. | УзНИМ
79 | Амперметр | AM-72 |  | 2 шт. | 0-200 A | 1 раз в год | 29.06.24г. | УзНИМ
80 | Амперметр | АМ-96 |  | 6 шт. | 0-3000/5 A | 1 раз в год | 29.06.24г. | УзНИМ
81 | Амперметр | SF-96 |  | 4 шт. | 0-600/5 A | 1 раз в год | 29.06.24г. | УзНИМ
82 | Амперметр | АМ-96 |  | 10 шт. | 0-300/5 A | 1 раз в год | 29.06.24г. | УзНИМ
83 | Вольтметр | АМ-96 | 151207030668,151209040390,151207060650,151207060483, | 3 шт. | 0-500 V | 1 раз в год | 05.05.24г. | УзНИМ
84 | Трансформатор тока | MSQ-30 |  | 6 шт. | 150/5 А | 1 раз в 4 года | 24.05.25г. | УзНИМ
85 | Трансформатор тока | MSQ-30 |  | 3 шт. | 50/5 A | 1 раз в 4 года | 24.05.25г. | УзНИМ
86 | Трансформатор тока | ТОЛ-НТЗ-10-01А |  | 4 шт. | 300/5 A | 1 раз в 4 года | 24.05.25г. | УзНИМ
87 | Трансформатор тока | MSQ-60 |  | 4 шт. | 600/5А | 1раз в 4 года | 24.05.25г. | УзНИМ
88 | Трансформатор тока | MSQ-60 |  | 8 шт. | 0-400/5А | 1 раз в 4 года | 24.05.25г. | УзНИМ
89 | Трансформатор тока | MSQ-30 |  | 10 шт. | 300/5 А | 1 раз в 4 года | 24.05.25г. | УзНИМ
90 | Амперметр | SE-96 |  | 8 шт. | 0-400/5 A | 1 раз в год | 05.05.24г. | УзНИМ
91 | Амперметр | АМ-96 |  | 2 шт. | 0-800/5 A |  | 05.05.24г. | УзНИМ
92 | Амперметр | АМ-96 |  | 3 шт. | 0-2000/5 A |  | 05.05.24г. | УзНИМ
93 | Трансформатор тока | ТШЛ-0,66-III-3 |  | 6 шт. | 3000/5 А | 1 раз в 4 года | 24.05.25г. | УзНИМ
94 | Трансформатор тока | MSQ-60 |  | 4 шт. | 600/5 А | 1 раз в 4 года | 24.05.25г. | УзНИМ
95 | Трансформатор тока | MSQ-60 |  | 2 шт. | 800/5 А | 1 раз в 4 года | 24.05.25г. | УзНИМ
96 | Трансформатор тока | MSQ-100 |  | 3 шт. | 2000/5 А | 1 раз в 4 года | 24.05.25г. | УзНИМ
97 | Трансформатор тока | MSQ-60 |  | 8 шт. | 400/5 A | 1 раз в 4 года | 24.05.25г. | УзНИМ
98 | Трансформатор тока | ВН 0.66.40 |  | 6 шт. | 400/5 A | 1 раз в 4 года | 24.05.25г. | УзНИМ
99 | Счетчик электроэнергии 3-х фазный | СЕ308 | 012410159102994 | 5 шт. | kW/h | в 4 года один раз | 28.12.20г. | УзНИМ
100 |  | Меркурий 234 ART-03 PR IP54 | 41015762 |  |  |  | 16.01.20г. | УзНИМ
101 |  |  | 41015741 |  |  |  | 16.01.20г. | УзНИМ
102 | Трансформатор тока | MSQ-60 |  | 2шт | 800/5А | 1 раз в 4 года | 24.05.25г. | УзНИМ
103 | Трансформатор тока | MSQ-100 |  | 3 шт. | 2000/5А | 2 раз в 4 года | 24.05.25г. | УзНИМ
104 | Амперметр | АМ-96 |  | 3 шт | 2000/5А | 1 раз в год | 05.05.24г. | УзНИМ
105 | Вольтметр | АМ-97 |  | 3 шт | 0-500V | 1 раз в год | 05.05.24г. | УзНИМ
106 | Трансформатор тока | Тол -10 | 5652 | 1 шт. | 100/5А | 1 раз в 4 года | 24.05.25г. | УзНИМ
107 | Трансформатор тока | Тол 11 | 5653 | 1шт | 100/5А | 1 раз в 4 года | 24.05.25г. | УзНИМ
108 | Трансформатор тока | Тол 12 | 11497 | 1шт | 100/5А | 1 раз в 4 года | 24.05.25г. | УзНИМ
109 | Трансформатор тока | Тол 13 | 12843 | 1шт | 100/5А | 1 раз в 4 года | 24.05.25г. | УзНИМ
110 | Трансформатор тока | MSQ-62 |  | 8 шт. | 400/5А | 1 раз в 4 года | 29.06.25г. | УзНИМ
111 | Счетчик газа | Принц-М G40 | 7008538 | 1 шт. | 0.4-65 м³/час | в 2 года 1 раз |  | УзНИМ
112 | Счетчик воды | СТВУ-80 | 25901135 | 4 шт. |  | в 2 года 1 раз | 11.05.25г. | УзНИМ
113 | Счетчик воды | СТВУ-80 | 349501557 |  |  |  | 11.05.25г. | УзНИМ
353 | Весы электронные вагонные тензометрические | ВРТ-200-2 | 0000140 | 1 шт. | от 150 тн до 200 тн | 1 раз в год | консервации | УзНИМ не проводит поверку
114 | 2 комплекта ТЗК 100 | [6 empty] | УзНИМ
355 | Устройство отчетное | ТОПАЗ-273Е-1000-01/400-8008 | 192340023 | 2 шт. |  | 1 раз в год | консервации | УзНИМ не проводит поверку
356 | Устройство отчетное |  | 192340015 |  |  |  |  | УзНИМ не проводит поверку
357 | Счетчик-дозатор | МКА-2290 | 22421163-33690 | 2 шт. | 4.8-120 м³/ч | 1 раз в год |  | УзНИМ не проводит поверку
358 | Счетчик-дозатор | МКА-2290 | 22421163-33716 |  |  |  |  | УзНИМ не проводит поверку
359 | Массовый расходомер | OPTIMASS 6400 | G190000007601352 | 2 шт. |  | 1 раз в год | 13.10.24г. | УзНИМ не проводит поверку
360 | Массовый расходомер | OPTIMASS 6400 | G190000007601374 |  |  |  | 13.10.24г. | УзНИМ не проводит поверку
361 | Преобразователь температуры | ТПУ 0304/МЗ-МВ | №12-9973 | 1 шт. | 0,5-200°с | 1 раз в год | 03.11.24г. | УзНИМ не проводит поверку
362 | Преобразователь температуры | ТПУ 0304/МЗ-МВ | №12-9971, | 1 шт. | 0,5-200°с |  | 03.11.24г. | УзНИМ не проводит поверку
363 | Преобразователь давления | АИР-20/М2-МВ | 02052127 | 1 шт. | 0,1 кПа | 1 раз в год | 03.11.24г. | УзНИМ не проводит поверку
364 | Преобразователь давления | АИР-20/М2-МВ | 02022126 | 1 шт. | 0,1 кПа |  | 03.11.24г. | УзНИМ не проводит поверку
115 | Манометр | ДМ8008-Вуф Кс | 020785 |  | 0-1 МПа | 1 раз в год | 06.09.24г. | УзНИМ
116 | Манометр | ДМ8008-Вуф Кс | 017855 |  |  |  | 06.09.24г. | УзНИМ
117 | Манометр | ДМ8008-Вуф Кс | 017909 |  |  |  | 06.09.24г. | УзНИМ
118 | Манометр | ДМ8008-Вуф Кс | 0033116 |  |  |  | 06.09.24г. | УзНИМ
119 | Манометр | ДМ8008-Вуф Кс | 006984 | 5шт |  |  | 06.09.24г. | УзНИМ
120 | манометры показ | китай | 11107 |  |  |  | 06.09.24г. | УзНИМ
121 | манометры показ | китай | 006923 |  |  |  | 06.09.24г. | УзНИМ
122 | манометры показ | китай | 1120568 |  |  |  | 06.09.24г. | УзНИМ
123 | манометры показ | китай | 8849271 | 4 шт |  |  | 06.09.24г. | УзНИМ
124 | Ареометр | АНТ-1 | 17979 | 1шт | 830-890 кг/м132 | 1 раз в год | 20.04.24г. | УзНИМ
125 | Ареометр | АНТ-1 | 372204,340846,319593 | 3шт | 710-770 кг/м³ | 1 раз в год | 07.11.24г. | УзНИМ
126 | Ареометр | АНТ-1 | 35824 | 1шт. | 770-830 кг/м³ | 1 раз в год | 13.06.24г. | УзНИМ
127 | Ареометр | АНТ-1 | 2453 | 1шт | 770-830 кг/м132 |  | 21.06.24г. | УзНИМ
128 | Ареометр | АНТ-1 | 52923 | 4шт. | 830-890 кг/м³ | 1 раз в год | 20.04.24г. | УзНИМ
129 | Ареометр | АНТ-1 | 43344 |  | 830-890 кг/м132 | 1 раз в год | 20.04.24г. | УзНИМ
| Ареометр | АНТ-1 | 43181 |  | 830-890 кг/м132 | 1 раз в год | 20.04.24г. | УзНИМ
130 | Ареометр | АНТ-1 | 51432 |  | 830-890 кг/м132 | 1 раз в год | 20.04.24г. | УзНИМ
131 | Метршток | МШИ-4м | 11.12 | 2шт | 0-400см | 1 раз в год | 02.11.24г. | УзНИМ
| Метршток | МШИ-3.5 | 0950,0934 | 2 шт. | общ. длина 3500±2; длина шкалы не менее 3300 | 1 раз в год | 10.05.24г. | УзНИМ
| Рулетка измерительная металлическая | Р20НЗГ | 99 | 1шт. | от 0 до 20 м | 1 раз в год | 11.04.24г. | УзНИМ
132 | Термометр | Watts industries |  | 12 шт. | от 0 до 120 С° | 1 раз в год |  | УзНИМ
133 | Манометр | МПЗ-У | 5759 | 1 шт. | от 0 до 1,5 | 1 раз в год | индикатор | УзНИМ
134 | Манометр | Caleffi |  | 1 шт. | от 0 до 4 bar | 1 раз в год | индикатор | УзНИМ
135 | Манометр |  |  | 1 шт. | от 0 до 16 bar | 1 раз в год | индикатор | УзНИМ
136 | Поверка измерительных каналов |  |  | 400 шт. |  |  |  | УзНИМ
387 | ТЗК-2
137 | Датчик уровня для РВСП-2000 | Micropilot NMR84 | SB000C01173 | 1 | от 0 до 10500 | 1 раз в год | 04.06.24г. | УзНИМ
138 | Датчик уровня для РВСП-2000 | Micropilot NMR84 | SB000E01173 | 1 | от 0 до 10500 | 1 раз в год | 04.06.24г. | УзНИМ
139 | Датчик уровня для РВСП-2000 | Micropilot NMR84 | SB001501173 | 1 | от 0 до 10500 | 1 раз в год | 04.06.24г. | УзНИМ
140 | Датчик уровня для РВСП-2000 | Micropilot NMR84 | SB001601173 | 1 | от 0 до 10500 | 1 раз в год | 04.06.24г. | УзНИМ
141 | Датчик уровня для РВСП-2000 | Micropilot NMR84 | SB001701173 | 1 | от 0 до 10500 | 1 раз в год | 04.06.24г. | УзНИМ
142 | Датчик уровня для РВСП-2000 | Micropilot NMR84 | SB000D01173 | 1 | от 0 до 10500 | 1 раз в год | 04.06.24г. | УзНИМ
143 | Датчик избыточного давления для РВСП-2000 | Cerabar M PMC51 | SB036D01128 | 1 | --0,6 - 4 | 1 раз в год | 04.06.24г. | УзНИМ
144 | Датчик избыточного давления для РВСП-2000 | Cerabar M PMC51 | SB036E01128 | 1 | --0,6 - 4 | 1 раз в год | 04.06.24г. | УзНИМ
145 | Датчик избыточного давления для РВСП-2000 | Cerabar M PMC51 | SB036F01128 | 1 | --0,6 - 4 | 1 раз в год | 04.06.24г. | УзНИМ
146 | Датчик избыточного давления для РВСП-2000 | Cerabar M PMC51 | SB037001128 | 1 | --0,6 - 4 | 1 раз в год | 04.06.24г. | УзНИМ
147 | Датчик избыточного давления для РВСП-2000 | Cerabar M PMC51 | SB037101128 | 1 | --0,6 - 4 | 1 раз в год | 04.06.24г. | УзНИМ
148 | Датчик избыточного давления для РВСП-2000 | Cerabar M PMC51 | SB037201128 | 1 | --0,6 - 4 | 1 раз в год | 04.06.24г. | УзНИМ
149 | Датчик гидростатического давления для РВСП-2000 | Cerabar M PMC51 | SB058301129 | 1 | --0,6 - 4 | 1 раз в год | 04.06.24г. | УзНИМ
150 | Датчик гидростатического давления для РВСП-2000 | Cerabar M PMC51 | SB058401129 | 1 | --0,6 - 4 | 1 раз в год | 04.06.24г. | УзНИМ
151 | Датчик гидростатического давления для РВСП-2000 | Cerabar M PMC51 | SB058501129 | 1 | --0,6 - 4 | 1 раз в год | 04.06.24г. | УзНИМ
152 | Датчик гидростатического давления для РВСП-2000 | Cerabar M PMC51 | SB058601129 | 1 | --0,6 - 4 | 1 раз в год | 04.06.24г. | УзНИМ
153 | Датчик гидростатического давления для РВСП-2000 | Cerabar M PMC51 | SB058701129 | 1 | --0,6 - 4 | 1 раз в год | 04.06.24г. | УзНИМ
154 | Датчик гидростатического давления для РВСП-2000 | Cerabar M PMC51 | SB058801129 | 1 | --0,6 - 4 | 1 раз в год | 04.06.24г. | УзНИМ
155 | Газ анализаторы ДАК -ΣCH | ДАК -ΣCH | 230247,230330,230359,230278, | 4 | 0-100% LEL C3H8 | 1 раз в год | 24.07.24г. | УзНИМ
156 | Газ анализаторы ДАК -ΣCH | ДАК -ΣCH | 230232,230302,230277,230292,230279, | 5 | 0-100% LEL C3H8 | 1 раз в год | 24.07.24г. | УзНИМ
157 | Газ анализаторы ДАК -ΣCH | ДАК -ΣCH | 230331,230311,230340,230378, | 4 | 0-100% LEL C3H8 | 1 раз в год | 24.07.24г. | УзНИМ
158 | Газ анализаторы ДАК -ΣCH | ДАК -ΣCH | 230316,230337,230272,230315, | 4 | 0-100% LEL C3H8 | 1 раз в год | 24.07.24г. | УзНИМ
159 | Газ анализаторы ДАК -ΣCH | ДАК -ΣCH | 230321,230295,230370,230381, | 4 | 0-100% LEL C3H8 | 1 раз в год | 24.07.24г. | УзНИМ
160 | Газ анализаторы ДАК -ΣCH | ДАК -ΣCH | 230288,230306,230283,230305, | 4 | 0-100% LEL C3H8 | 1 раз в год | 24.07.24г. | УзНИМ
161 | Газ анализаторы ДАК -ΣCH | ДАК -ΣCH | 230322,230323,230379,230304, | 4 | 0-100% LEL C3H8 | 1 раз в год | 24.07.24г. | УзНИМ
162 | Газ анализаторы ДАК -ΣCH | ДАК -ΣCH | 230275,230373,230280,230375 | 4 | 0-100% LEL C3H8 | 1 раз в год | 24.07.24г. | УзНИМ
163 | Датчики давления на выходе насосов Н-3.1, Н-3.2, Н-3.3 | WIKA IPT-20 | 55709566 | 1 | 0,001-0,004 | 1 раз в год | 01.05.24г. | УзНИМ
164 | Датчики давления на выходе насосов Н-3.1, Н-3.2, Н-3.3 | WIKA IPT-20 | 55709567 | 1 | 0,001-0,004 | 1 раз в год | 01.05.24г. | УзНИМ
165 | Датчики давления в емкостях дренажных ЕП-1, ЕП-2 | WIKA IPT-20 | 55740187 | 1 | 0,001-0,004 | 1 раз в год | 01.05.24г. | УзНИМ
166 | Преобразователь давление | WIKA IPT-20 | 55709568 | 1 | 0-10 bar | 1 раз в год | 02.05.24г. | УзНИМ
167 | Термометр биметаллический | S73 | 897335QE | 1 | 0-100°c | 1 раз в год | 02.05.24г. | УзНИМ
168 |  | S73 | 897335QD | 1 | 0-100°c | 1 раз в год | 02.05.24г. | УзНИМ
169 | Монометр показывающий | 233.5 | 8973106F | 1 | 0-0,4 МРа | 1 раз в год | 28.04.24г. | УзНИМ
170 | Монометр показывающий | 233.5 | 8973106E | 1 | 0-0,4 МРа | 1 раз в год | 28.04.24г. | УзНИМ
171 | Монометр показывающий | 233.5 | 8973106J | 1 | 0- 0,16 MPa | 1 раз в год | 28.04.24г. | УзНИМ
172 | Монометр показывающий | 233.5 | 8973106M | 1 | 0-1,0 MPa | 1 раз в год | 28.04.24г. | УзНИМ
173 | Датчик уровня LIT-3101 | Rosemount 5301 | 559094 | 1 | от 0 до 10500 | 1 раз в год | 06.06.24г. | УзНИМ
174 | Датчик уровня LIT-3101 | Rosemount 5301 | 560789 | 1 | от 0 до 10500 | 1 раз в год | 06.06.24г. | УзНИМ
175 | Датчик уровня LIT-3101 | Rosemount 5301 | 559095 | 1 | от 0 до 10500 | 1 раз в год | 06.06.24г. | УзНИМ
427 | Раздаточная колонка | ТОПАЗ 421-61-1000/00 | 214202001 | 1 | ± 0,25% | 1 раз в год | 19.07.24г. | УзНИМ не проводит плверку
428 | Атоматизированая наливная установка АСН | 2АСН-15В1 | 345,б-н,343,б-н,342,б-н,346,б-н,344,б-н, | 10 | ± 0,25% | 1 раз в год | 19.07.24г. | УзНИМ не проводит плверку
429 | Электрон. Вагон. Весы | ЭВВ | 0104В | 1 | от 2000 кг до 150 тн | 1 раз в год | 2024-03-29 | УзНИМ не проводит поверку
430 | Электрон. авто. Весы | ЭВА | 1042 | 1 | от 400 кг до 80 тн | 1 раз в год | 2024-03-11 | УзНИМ не проводит поверку
176 | металл. Рулетка с лотом | Р20 | 118.0117 | 2 | 0,мм-20 000см | 1 раз в год | 2024-07-24 | УзНИМ
177 | Ареометр | АНТ-1 | 372.2609 | 2 | 710-770 kg/m³ | 1 раз в год | 25.10.2024г. | УзНИМ
178 | Ареометр | АНТ-1 | ,56954,211999 | 2 | 770-890 kg/m³ | 1 раз в год | 25.07.2024г. | УзНИМ
179 | Ареометр | АНТ-1 | в278,48386,б3461 | 3 | 770-890 kg/m³ | 1 раз в год | 20.04.2024г. | УзНИМ
ТЗК ИЛ Лаборатория 2
180 | цилиндры | 1-50-2, 1-100-2 | 863.0071 | 2 | 50ml, 100ml | 1 раз в год | 06.04.24г. | УзНИМ
181 | Пипетка | 2-1-2-5 | 862 | 1 | ± 0,05 ml | 1 раз в год | 06.04.24г. | УзНИМ
182 | Электрон лабораторные весы | PR224 | С130237642 | 1 | 0.01-220 г | 1 раз в год | 06.04.24г. | УзНИМ
183 | Бюретка | 1-3-2-25-0,1 | 861 | 1 | ±0,1ml | 1 раз в год | 06.04.24г. | УзНИМ
184 | Электрон лабораторные весы | CRYSTAL 200 CE | AV 00164 | 1 | 0.1-210 г | 1 раз в год | 06.04.24г. | УзНИМ
185 | Ареометр АНТ-1 | АНТ-1 710-890 kg/m3 | в278,48386,б3461 | 3 | ±0,5kg/m3 | 1 раз в год | 20.04.24г. | УзНИМ
186 | Прибор опридил. Смол | Линтел ФС-10 | 107 | 1 | от 0 до +250°С | 1 раз в год | 17.04.24г. | УзНИМ
187 | Аппарат опред.темп. Вспыш. на отк. Тигле | АВТО-20+79 | 791 | 1 | 79- 400°C | 1 раз в год | 17.04.24г. | УзНИМ
188 | Аппарат опред.темп. Вспыш. на закрытом тигле | ТВЗ-ЛАВ-01 | 1270 | 1 | 30- 360°C | 1 раз в год | 17.04.24г. | УзНИМ
189 | Аппарат опред. фрак. состава нефтпрод.автоматический | АРН-лаб-11 | 636 | 1 | 20- 400°C | 1 раз в год | 17.04.24г. | УзНИМ
190 | ООО НПО СПЕКТРОСКАН | Спектроскан SUL | 10207 | 1 | до-100°C | 1 раз в год | 20.04.24г. | УзНИМ
191 | Аппарат автом. Опред. Темпр.филтруемсти холод | ПТФ-ЛАБ-12 | 465 | 1 | -67 | 1 раз в год | 17.04.24г. | УзНИМ
192 | Термостат | ЛОИП ЛТ-910 | 3091 | 1 | от 0 до 150 | 1 раз в год | 2024-10-05 | УзНИМ
193 | Титратор | титрандо 851 | 1851001021855 | 1 | 0 до 100 | 1 раз в год | 2024-09-29 | УзНИМ
194 | Иономер | И160МИ | 7599 | 1 | 0 до 14 ph | 1 раз в год | 2024-09-29 | УзНИМ
195 | секундомер электр. | SW8-2008 | 443 | 1 | от 0 до 10 ч | 1 раз в год | 2024-09-18 | УзНИМ
196 | октаномер | Шатокс 250 | 7166 | 1 | 40 до 120 | 1 раз в год | 2024-10-04 | УзНИМ
197 | Термометр | ТН-2М | 1210 | 1 | от 0 до 360 °С | 1 раз в год | 26.09.2024г | УзНИМ
198 | Термометр | ASTM S12C | 2079441 | 1 | от -20 до 102 °С | 1 раз в год | 26.09.2024г | УзНИМ
199 | Комплект дата логгеров для мониторинга температуры и влажности | Testo 174H | 83918856 | 1 | от -20 до 70 °С | 1 раз в год | 13.01.2024г | УзНИМ
ТЗК ИЛ Лаборатория 1
Дата истичение срока Калибровки/поверки
200 | Плотномер автоматический | ISL VIDA 40 | 8066 | 2 шт. | 0.63-2000г/см³ | 1 раз в год | 7.11.24г. | УзНИМ калибровка | примичание
451 |  |  | 8927 |  |  |  | 7.11.24г.
452 | Автоматический вискозиметр Уббелоде | HVU 481 | 204810549 | 2 шт. | от +20 до +150°С | 1 раз в год | 7.11.24г.
201 |  | HVU 482 | 204820207 |  |  |  | 7.11.24г. | УзНИМ калибровка
454 | Вискозиметр | Уббелоде | 4923 | 4 шт. | 0,3-100000 mm²/c | 1 раз в год | 7.11.24г.
202 |  |  | 4924 |  | 0,3-100000 mm²/c |  |  | УзНИМ калибровка
456 |  |  | 4896 |  | 0,3-100000 mm²/c
457 |  |  | 4897 |  | 0,3-100000 mm²/c
458 | Автоматический аппарат для определения темп. Вспышки в закрытом тигле методом Пенски Мартенса | OptiFlash | 1385 | 1 шт. | от +30 до 400 °С | 1 раз в год | 06.03.2024г | Лаборатория in house calibration
459 | Автоматический аппарат для определения темп. Вспышки в закрытом тигле методом Тага | OptiFlash | 262 | 1 шт. | от +30 до 400 °С | 1 раз в год | 02.03.2024г | Лаборатория in house calibration
460 | Автоматический аппарат для определения температуры кристаллизации авиатоплива | OptiFZP | 2584 | 1 шт. | до -100 °С | 1 раз в год | 06.03.2024г | Лаборатория in house calibration
461 | Автоматический аппарат для определения фракционного состава нефти и нефтипродуктов | OptiDist | 10282 | 1 шт. | от 0 до +450°С | 1 раз в год | 06.03.2024г | Лаборатория in house calibration
462 | Измеритель удельной электопроводимости углеводородных жидкостей | 1152 | 122760 | 1 шт. | от 0 до 1999 пкСм/с | 1 раз в год | 02.03.2024г | Лаборатория in house calibration
203 | Аналитические весы | MS205DU | С040192791 | 1 шт. | 0.01-0.1 мг | 1 раз в год | 03.10.2024г | УзНИМ
204 | Технические весы | MS6002TS | 40218663 | 1 шт. | 0.4г. | 1 раз в год | 03.10.2024г | УзНИМ
205 | Сушильный шкаф | Binder ED 23 | 202000000073 | 1 шт. | 300 °С | 1 раз в год | 16.06.24г. | УзНИМ
206 | Термометр | ASTM S12C | 2079446 | 1 шт. |  | 1 раз в год | 26.09.2024г | УзНИМ поверка
207 | Манометр | Armano | 194351789 | 1 шт. | от 0 до 1 bar | 1 раз в год | 04.10.2024г | УзНИМ калибровка
208 | Барометр | БАММ -1 | 1008 | 1 шт. | 80-106 кПА | 1 раз в год | 06.06.24г. | УзНИМ
209 | Термометр | ТН-2М | 111 | 1 шт. | от 0 до 360 °С | 1 раз в год | 26.09.2024г | УзНИМ поверка
210 | Одноканальная электронная пипетка | Е4 XLS+ | С023506318 | 1 шт. | 20…300 мкл | 1 раз в год | 09.10.2024г | УзНИМ калибровка
211 | Ареометр | АНТ-1 | 84058 | 1 шт. | 770-830 kg/m³ | 1 раз в год | 07.11.24г. | УзНИМ калибровка
212 | Цилиндр мерный |  |  | 2 шт. | 100 ml | 1 раз в год | 16.10.2024г | УзНИМ калибровка
213 | Цилиндр мерный |  |  | 1 шт. | 50 ml | 1 раз в год | 16.10.2024г | УзНИМ калибровка
214 | ВПЖ -2 стекл. Вискозаметр | ВПЖ-2 | 191 | 1 шт. | 1 шт. | 1 раз в год | 01.06.24г. | УзНИМ
215 | Пипетка |  |  | 1 шт. | 2 ml | 1 раз в год | 16.10.2024г | УзНИМ калибровка
216 | Бюретка | 1-3-2-25-0,1 | 115 | 1 шт. | 0-25 ml | 1 раз в год | 16.10.2024г | УзНИМ калибровка
217 | Титратор автоматический | Metler Toledo | С041223724 | 1 шт. | ДИ pH | 1 раз в год | 03.11.2024г. | УзНИМ калибровка
218 | Секундомер механический | СОПпр-2а-2 | 7366 | 1 шт. | ±1,0 % | 1 раз в год | 7.03.24г. | УзНИМ
219 | Термогигрометр | Testo174H | 83918831,83918856,83918843,83924834,83924871 | 5 шт | 05.47151-2023 | 1 раз в год | 13.01.2024г. | УзНИМ
499 | ГазаанолизаторBWb Honeywell | GasAlertmikroCliPXl | КА421-1173013 | 1шт | на 4 вида газа | 1 раз в год | 24.12.23г. | УзНИМ не проводит поверку
500 | ГазаанолизаторBWb Honeywell | GasAlertmikroCliPXl | KA-421-1167797 | 1шт | на 4 вида газа | 1 раз в год | 24.12.23г. | УзНИМ не проводит поверку
| Заместитель директора по техническим вопросам ТЗК |  |  |  | _____________________ |  | Ахмедов К.А.
(подпись)
| Нач.отд. метрологии сертификации и стандартизации ТЗК |  |  |  | ______________________ |  | Исмаилов Ю.М.
(подпись)
| Менеджер КиПА и АСУТП ТЗК |  |  |  | ______________________ |  | Пан Д.В
(подпись)

## УзНИМ. не проводит
ИП ООО «Sanoat Energetica Guruhi» ТЗК 100100, O’zbekiston Respublikasi, Toshkent shahri, Chilanzor tumani, Bunyodkor ko’chasi, 47
| РЕЕСТР График поверки/калибровки средств измерений ТЗК на 2024 год. | [6 empty] | Приложение 2
№ п/п | Наименование СИ | Тип, марка | Заводской номер | Кол-во | Предел измерений | Периодич- ность поверки | Дата истечение поверки | Место проведения поверки | примечание
1 | 2 | 3 | 4 | 5 | 6 | 7 |  | 8 | 9
1 | Манометр | ДМ 05 | 32187 | 11 шт. | 0-1.6 МПа | 1 раз в год | 18.04.24г. | УзНИМ
2 | Манометр | ДМ 06 | 32181 |  |  |  | 18.04.24г. | УзНИМ
1 | Манометр | ДМ 07 | 32186 |  |  | 1 раз в год | 28.04.24г.
4 | Манометр | ДМ 08 | 32180 |  |  |  | 18.04.24г. | УзНИМ
5 | Манометр | ДМ 09 | 32182 |  |  |  | 18.04.24г. | УзНИМ
6 | Манометр | ДМ 10 | 32183 |  |  |  | 18.04.24г. | УзНИМ
7 | Манометр | ДМ 11 | 32184 |  |  |  | 18.04.24г. | УзНИМ
8 | Манометр | ДМ 12 | 32189 |  |  |  | 18.04.24г. | УзНИМ
9 | Манометр | ДМ 13 | 2006039652 |  |  |  | 28.04.24г. | УзНИМ
10 | Манометр | ДМ 14 | 2006039650 |  |  |  | 28.04.24г. | УзНИМ
11 | Манометр | ДМ 15 | 39658 |  |  |  | 18.04.24г. | УзНИМ
12 | Манометр | 233.50 | 89722Q9G | 39 | 0-1 МПа | 1 раз в год | 28.04.24г. | УзНИМ
13 | Манометр | 233.50 | 89722Q9K |  | 0-1 МПа |  | 28.04.24г. | УзНИМ
14 | Манометр | 233.50 | 89722Q99 |  | 0-1 МПа |  | 28.04.24г. | УзНИМ
15 | Манометр | 233.50 | 89722Q9I |  | 0-1 МПа |  | 28.04.24г. | УзНИМ
2 | Манометр | 233.50 | 89722Q97 |  | 0-1,6 МПа | 1 раз в год | 28.04.24г.
3 | Манометр | 233.50 | 89722Q98 |  | 0-1 МПа | 1 раз в год | 18.04.24г.
4 | Манометр | 233.50 | 89722Q9H |  | 0-1 МПа | 1 раз в год | 18.04.24г.
5 | Манометр | 233.50 | 89722Q9F |  | 0-1 МПа | 1 раз в год | 18.04.24г.
6 | Манометр | 233.50 | 89722Q9T |  | 0-0.16 Мпа | 1 раз в год | 28.04.24г.
7 | Манометр | 233.50 | 89722QA4 |  | 0-0.16 Мпа | 1 раз в год | 28.04.24г.
8 | Манометр | 233.50 | 89722Q96 |  | 0-1 МПа | 1 раз в год | 28.04.24г.
9 | Манометр | 233.50 | 89722QA6 |  | 0-0.16 Мпа | 1 раз в год | 28.04.24г.
10 | Манометр | 233.50 | 89722Q9Z |  | 0-0.16 Мпа | 1 раз в год | 28.04.24г.
11 | Манометр | 233.50 | 89722Q9C |  | 0-1 МПа | 1 раз в год | 28.04.24г.
12 | Манометр | 233.50 | 89722QA7 |  | 0-0.16 Мпа | 1 раз в год | 28.04.24г.
13 | Манометр | 233.50 | 89722Q9Y |  | 0-0.16 Мпа | 1 раз в год | 28.04.24г.
14 | Манометр | 233.50 | 89722Q9A |  | 0-1 МПа | 1 раз в год | 28.04.24г.
15 | Манометр | 233.50 | 89722Q9U |  | 0-0.16 Мпа | 1 раз в год | 28.04.24г.
16 | Манометр | 233.50 | 89722Q9R |  | 0-0.16 Мпа | 1 раз в год | 04.11.24г.
17 | Манометр | 233.50 | 89722Q9D |  | 0-1 МПа | 1 раз в год | 28.04.24г.
18 | Манометр | 233.50 | 585574 |  | 0-0.16 Мпа | 1 раз в год | 28.04.24г.
19 | Манометр | 233.50 | 89722Q9S |  | 0-0.16 Мпа | 1 раз в год | 18.04.24г.
20 | Манометр | 233.50 | 89722Q9J |  | 0-1 МПа | 1 раз в год | 18.04.24г.
21 | Манометр | 233.50 | 89722Q9V |  | 0-0.16 Мпа | 1 раз в год | 18.04.24г.
22 | Манометр | ДМ8008-ВУ | МК 00002299 |  | 0-0.16 кгс/см2 | 1 раз в год | 28.04.24г.
23 | Манометр | ДМ8008-ВУ | 89722Q9P |  | 0-1.6 МПа | 1 раз в год | 28.04.24г.
24 | Манометр | ДМ8008-ВУ | МК 00002288 |  | 0-0.16 кгс/см2 | 1 раз в год | 28.04.24г.
25 | Манометр | ДМ8008-ВУ | МК-00002297 |  | 0-0.16 кгс/см3 | 1 раз в год | 28.04.24г.
26 | Манометр | ДМ8008-ВУ | 89722Q9M |  | 0-1.6 МПа | 1 раз в год | 28.04.24г.
27 | Манометр | ДМ8008-ВУ | МК 00002293 |  | 0-0.16 кгс/см3 | 1 раз в год | 28.04.24г.
28 | Манометр | ДМ8008-ВУ | МК 00002287 |  | 0-0.16 кгс/см4 | 1 раз в год | 28.04.24г.
29 | Манометр | ДМ8008-ВУ | МК 00002291 |  | 0-0.16 кгс/см4 | 1 раз в год | 28.04.24г.
30 | Манометр | ДМ8008-ВУ | 89722Q9N |  | 0-1.6 МПа | 1 раз в год | 04.11.24г.
31 | Манометр | ДМ8008-ВУ | 39650 |  | 0-1.6 МПа | 1 раз в год | 28.04.24г.
32 | Манометр | ДМ8008-ВУ | 89722Q9L |  | 0-1.6 МПа | 1 раз в год | 28.04.24г.
33 | Манометр | ДМ8008-ВУ | 89722Q9O |  | 0-1.6 МПа | 1 раз в год | 28.04.24г.
34 | Манометр | ДМ8008-ВУ | 39658 | 34 шт | 0-1.6 МПа | 1 раз в год | 18.04.24г.
35 | Преобразователь перепада давления | EJA110E | 91U818291 | 18 шт | 0-0.1 МПа | 1 раз в год | 05.09.24г.
36 |  | EJA110E | 91U818307 |  | 0-0.1 МПа | 1 раз в год | 05.09.24г.
37 | Преобразователь перепада давления | EJA110E | 91U818312 |  | 0-0.1 МПа | 1 раз в год | 05.09.24г.
38 |  | EJA110E | 91U818310 |  | 0-0.1 МПа | 1 раз в год | 05.09.24г.
39 | Преобразователь перепада давления | EJA110E | 91U818296 |  | 0-0.1 МПа | 1 раз в год | 05.09.24г.
40 |  | EJA110E | 91U818290 |  | 0-0.1 МПа | 1 раз в год | 05.09.24г.
41 | Преобразователь перепада давления | EJA110E | 91U818328 |  | 0-0.1 МПа | 1 раз в год | 05.09.24г.
42 |  | EJA110E | 91U818293 |  | 0-0.1 МПа | 1 раз в год | 05.09.24г.
43 | Преобразователь перепада давления | EJA110E | 91U818275 |  | 0-0.1 МПа | 1 раз в год | 05.09.24г.
44 |  | EJA110E | 91V109448 |  | 0-0.1 МПа | 1 раз в год | 05.09.24г.
45 | Преобразователь перепада давления | EJA110E | 91U818272 |  | 0-0.1 МПа | 1 раз в год | 05.09.24г.
46 |  | EJA110E | 91U818314 |  | 0-0.1 МПа | 1 раз в год | 05.09.24г.
47 | Преобразователь перепада давления | EJA110E | 91U818294 |  | 0-0.1 МПа | 1 раз в год | 05.09.24г.
48 |  | EJA110E | 91U818292 |  | 0-0.1 МПа | 1 раз в год | 05.09.24г.
49 | Преобразователь перепада давления | EJA110E | 91V109451 |  | 0-0.1 МПа | 1 раз в год | 05.09.24г.
50 |  | EJA110E | 91V109444 |  | 0-0.1 МПа | 1 раз в год | 05.09.24г.
51 | Преобразователь перепада давления | EJA110E | 91V109450 |  | 0-0.1 МПа | 1 раз в год | 05.09.24г.
52 |  | EJA110E | 91V109446 |  | 0-0.1 МПа | 1 раз в год | 05.09.24г.
53 | Преобразователь давления | 266HSHPSTB7 | 3K646620055432 | 30шт | 0-1 МПа | 1 раз в год | 17.06.24г.
54 | Преобразователь давления | 266HSHPSTB7 | 3K646620055433 |  | 0-1 МПа | 1 раз в год | 18.06.24г.
55 | Преобразователь давления | 266HSHPSTB7 | 3K646620055434 |  | 0-0.16 МПа | 1 раз в год | 17.06.24г.
56 | Преобразователь давления | 266HSHPSTB7 | 3K646620055435 |  | 0-0.16 МПа | 1 раз в год | 17.06.24г.
57 | Преобразователь давления | 266HSHPSTB7 | 3K646620055436 |  | 0-1 МПа | 1 раз в год | 18.06.24г.
58 | Преобразователь давления | 266HSHPSTB7 | 3K646620055437 |  | 0-1 МПа | 1 раз в год | 18.06.24г.
59 | Преобразователь давления | 266HSHPSTB7 | 3K646620055412 |  | 0-0.16 МПа | 1 раз в год | 17.06.24г.
60 | Преобразователь давления | 266HSHPSTB7 | 3K646620055413 |  | 0-1 МПа | 1 раз в год | 17.06.24г.
61 | Преобразователь давления | 266HSHPSTB7 | 3K646620055415 |  | 0-0.16 МПа | 1 раз в год | 18.06.24г.
62 | Преобразователь давления | 266HSHPSTB7 | 3K646620055439 |  | 0-1 МПа | 1 раз в год | 18.06.24г.
63 | Преобразователь давления | 266HSHPSTB7 | 3K646620055417 |  | 0-0.16 МПа | 1 раз в год | 17.06.24г.
64 | Преобразователь давления | 266HSHPSTB7 | 3K646620055419 |  | 0-1 МПа | 1 раз в год | 18.06.24г.
65 | Преобразователь давления | 266HSHPSTB7 | 3K646620055420 |  | 0-0.16 МПа | 1 раз в год | 17.06.24г.
66 | Преобразователь давления | 266HSHPSTB7 | 3K646620055421 |  | 0-1.6 МПа | 1 раз в год | 18.06.24г.
67 | Преобразователь давления | 266HSHPSTB7 |  |  | 0-0.16 МПа | 1 раз в год | 18.06.24г.
68 | Преобразователь давления | 266HSHPSTB7 | 3K646620055425 |  | 0-1.6 МПа | 1 раз в год | 18.06.24г.
69 | Преобразователь давления | 266HSHPSTB7 | 3K646620055429 |  | 0-0.16 МПа | 1 раз в год | 17.06.24г.
70 | Преобразователь давления | 266HSHPSTB7 | 3K646620055431 |  | 0-1.6 МПа | 1 раз в год | 18.06.24г.
71 | Преобразователь давления | 266HSHPSTB7 | 3K646620055438 |  | 0-1 МПа | 1 раз в год | 18.06.24г.
72 | Преобразователь давления | 266HSHPSTB7 | 3K646620055409 |  | 0-1 МПа | 1 раз в год | 18.06.24г.
73 | Преобразователь давления | 266HSHPSTB7 | 3K646620055410 |  | 0-1 МПа | 1 раз в год | 18.06.24г.
74 | Преобразователь давления | 266HSHPSTB7 | 3K646620055411 |  | 0-1 МПа | 1 раз в год | 18.06.24г.
75 | Преобразователь давления | 266HSHPSTB7 | 3K646620055414 |  | 0-1 МПа | 1 раз в год | 18.06.24г.
76 | Преобразователь давления | 266HSHPSTB7 | 3K646620055406 |  | 0-1 МПа | 1 раз в год | 18.06.24г.
77 | Преобразователь давления | 266HSHPSTB7 | 3K646620055407 |  | 0-1 МПа | 1 раз в год | 18.06.24г.
78 | Преобразователь давления | 266HSHPSTB7 | 3K646620055408 |  | 0-1 МПа | 1 раз в год | 18.06.24г.
79 | Преобразователь давления | 266HSHPSTB7 | 3K646620055422 |  | 0-1.6 МПа | 1 раз в год | 18.06.24г.
80 | Преобразователь давления | 266HSHPSTB7 | 3K646620055423 |  | 0-1 МПа | 1 раз в год | 18.06.24г.
81 | Преобразователь давления | 266HSHPSTB7 | 3K646620055426 |  | 0-1.6 МПа | 1 раз в год | 18.06.24г.
82 | Преобразователь давления | 266HSHPSTB7 | 3K646620055427 |  | 0-1 МПа | 1 раз в год | 18.06.24г.
83 | Преобразователь давления | Альбатрос р20 403022 | 020 | 12 шт. | 0-4 кПа | 1 раз в год | 02.11.24г
84 | Преобразователь давления |  | 12 |  | 0-160 кПа | 1 раз в год | 02.11.24г
85 | Преобразователь давления | Альбатрос р20 403022 | 021 |  | 0-4 кПа | 1 раз в год | 02.11.24г
86 | Преобразователь давления |  | 15 |  | 0-160 кПа | 1 раз в год | 02.11.24г
87 | Преобразователь давления | Альбатрос р20 403022 | 022 |  | 0-4 кПа | 1 раз в год | 02.11.24г
88 | Преобразователь давления |  | 1568 |  | 0-160 кПа | 1 раз в год | 02.11.24г
89 | Преобразователь давления | Альбатрос р20 403022 | 023 |  | 0-4 кПа | 1 раз в год | 02.11.24г
90 | Преобразователь давления |  | 1569 |  | 0-160 кПа | 1 раз в год | 02.11.24г
91 | Преобразователь давления | Альбатрос р20 403022 | 024 |  | 0-4 кПа | 1 раз в год | 02.11.24г
92 | Преобразователь давления |  | 1570 |  | 0-160 кПа | 1 раз в год | 02.11.24г
93 | Преобразователь давления | Альбатрос р20 403022 | 025 |  | 0-4 кПа | 1 раз в год | 02.11.24г
94 | Преобразователь давления |  | 1571 |  | 0-160 кПа | 1 раз в год | 02.11.24г
95 | Мановакууметр | МВП3-УФ | 286090 | 15 шт. | -0.1...0.9 Мпа | 1 ра в год | 28.04.24г.
96 | Мановакууметр | МВП3-УФ | 286066 |  | -0.1...0.9 Мпа | 1 раз в год | 28.04.24г.
97 | Мановакууметр | МВП3-УФ | 286068 |  | -0.1...0.9 Мпа | 1 раз в год | 28.04.24г.
98 | Мановакууметр | МВП3-УФ | 286088 |  | -0.1...0.9 Мпа | 1 раз в год | 28.04.24г.
99 | Мановакууметр | МВП3-УФ | 286081 |  | -0.1...0.9 Мпа | 1 раз в год | 28.04.24г.
100 | Мановакууметр | МВП3-УФ | 286077 |  | -0.1...0.9 Мпа | 1 раз в год | 28.04.24г.
101 | Мановакууметр | МВП3-УФ | 286082 |  | -0.1...0.9 Мпа | 1 раз в год | 04.11.24г.
102 | Мановакууметр | МВП3-УФ | 286087 |  | -0.1...0.9 Мпа | 1 раз в год | 04.11.24г.
117 | Манометр | МП3-УФ | 012860 | 14 шт. | 0-1.6 МПа | 1 раз в год | 28.04.24г. | УзНИМ
118 | Мановакууметр | МП3-УФ | 013040 |  |  |  | 28.04.24г. | УзНИМ
119 | Мановакууметр | МП3-УФ | 013146 |  |  |  | 28.04.24г. | УзНИМ
120 | Мановакууметр | МП3-УФ | 002520 |  |  |  | 28.04.24г. | УзНИМ
121 | Мановакууметр | МП3-УФ | 012998 |  |  |  | 28.04.24г. | УзНИМ
122 | Мановакууметр | МП3-УФ | 001479 |  |  |  | 28.04.24г. | УзНИМ
123 | Мановакууметр | МП3-УФ | 021734 |  |  |  | 28.04.24г. | УзНИМ
103 | Мановакууметр | МП3-УФ | 020130 |  | -0.1...0.9 Мпа | 1 раз в год | 04.11.24г.
104 | Мановакууметр | МП3-УФ | б/н |  | 0-1,0МПа | 1 раз в год | 28.04.24г.
105 | Мановакууметр | МП3-УФ | 280084 |  | 0-1,0МПа | 1 раз в год | 28.04.24г.
106 | Мановакууметр | МП3-УФ | 280081 |  | 0-1,0МПа | 1 раз в год | 28.04.24г.
107 | Мановакууметр | МП3-УФ | 86002К19 |  | 0-1,6МПа | 1 раз в год | 28.04.24г.
108 | Мановакууметр | МП3-УФ | 301404 |  | 0-1,6МПа | 1 раз в год | 28.04.24г.
109 | Мановакууметр | МП3-УФ | 280071 |  | 0-1,6МПа | 1 раз в год | 28.04.24г.
110 | Манометр | КМ | б/н | 1 шт. | 0-1,6МПа | 1 раз в год | 04.11.24г.
132 | Одно фазный цифровой амперметр | SPA1941-3X1 |  | 15 шт. |  |  | 29.06.24г. | УзНИМ
133 | Трансформатор тока | BH 0.66.40 |  | 6 шт. | 400/5 А | раз в 4 года | 24.05.25г | УзНИМ
134 | Кориолисовый (массовый) расходамер |  | 246519336/Х001/004183 | 2 шт. | 0-440 м3/час | 1 раз в 2 год | 11.11.24г. | УзНИМ
135 | Кориолисовый (массовый) расходамер |  | 246519336/Х001/004184 |  | 0-220 м3/час |  | 11.11.24г. | УзНИМ
111 | Уравномер ультразвуковой | LWT310 | 3K430000007496 | 6 шт. | 150-2200 мм | 1 раз в год | 02.11.2024г.
112 | Уравномер ультразвуковой | LWT310 | 3K430000007495 |  | 150-1400 мм | 1 раз в год | 02.11.2024г.
113 | Уравномер ультразвуковой | LWT310 | 3K430000007498 |  | 200-3800 мм | 1 раз в год | 02.11.2024г.
114 | Уравномер ультразвуковой | LWT310 | 3K430000007499 |  | 200-3800 мм | 1 раз в год | 02.11.2024г.
115 | Уравномер ультразвуковой | LWT310 | 3K430000007497 |  | 200-3600 мм | 1 раз в год | 02.11.2024г.
116 | Уравномер ультразвуковой | LWT310 | 3K430000007494 |  | 250-2200 мм | 1 раз в год | 02.11.2024г.
117 | Радиволновой уравномер | РДУ3 | 249 | 6 шт. | 0-11.200 мм | 1 раз в год | 04.02.24г.
118 | Радиволновой уравномер | РДУ3 | 250 |  | 0-11.200 мм | 1 раз в год | 04.02.24г.
119 | Радиволновой уравномер | РДУ3 | 251 |  | 0-11.200 мм | 1 раз в год | 04.02.24г.
120 | Радиволновой уравномер | РДУ3 | 252 |  | 0-11.200 мм | 1 раз в год | 04.02.24г.
121 | Радиволновой уравномер | РДУ3 | 253 |  | 0-11.200 мм | 1 раз в год | 04.02.24г.
122 | Радиволновой уравномер | РДУ3 | 254 |  | 0-11.200 мм | 1 раз в год | 04.02.24г.
123 | Радиволновой уровномер | ДУУ2М-12 | 29592 | 6 шт. | 0-500 от уровня дна мм | 1 раз в год | 03.02.24г.
124 | Радиволновой уровномер | ДУУ2М-12 | 29593 |  |  | 1 раз в год | 03.02.24г.
125 | Радиволновой уровномер | ДУУ2М-12 | 29594 |  | 0-500 от уровня дна мм | 1 раз в год | 03.02.24г.
126 | Радиволновой уровномер | ДУУ2М-12 | 29595 |  |  | 1 раз в год | 03.02.24г.
127 | Радиволновой уровномер | ДУУ2М-12 | 29596 |  | 0-500 от уровня дна мм | 1 раз в год | 03.02.24г.
128 | Радиволновой уровномер | ДУУ2М-12 | 29597 |  |  | 1 раз в год | 03.02.24г.
129 | Термометр сопротивления многоточечный | ДТМ2-1А | 1637 | 6 шт. | -50...120°С | 1 раз в год | 03.11.24г.
130 | Преобразователь температуры |  |  | 6 шт. | -50...120°С | 1 раз в год | 03.11.24г.
131 | Преобразователь температуры | ДТМ2-1А | 1638 |  | -50...120°С | 1 раз в год | 03.11.24г.
132 | Преобразователь температуры |  |  |  | -50...120°С | 1 раз в год | 03.11.24г.
133 | Преобразователь температуры | ДТМ2-1А | 1639 |  | -50...120°С | 1 раз в год | 03.11.24г.
134 | Преобразователь температуры |  |  |  | -50...120°С | 1 раз в год | 03.11.24г.
135 | Преобразователь температуры | ДТМ2-1А | 1640 |  | -50...120°С | 1 раз в год | 03.11.24г.
136 | Преобразователь температуры |  |  |  | -50...120°С | 1 раз в год | 03.11.24г.
137 | Преобразователь температуры | ДТМ2-1А | 1641 |  | -50...120°С | 1 раз в год | 03.11.24г.
138 | Преобразователь температуры |  |  |  | -50...120°С | 1 раз в год | 03.11.24г.
139 | Преобразователь температуры | ДТМ2-1А | 1642 |  | -50...120°С | 1 раз в год | 03.11.24г.
140 | Преобразователь температуры |  |  |  | -50...120°С | 1 раз в год | 03.11.24г.
141 | Преобразователь температуры | CTB | 2052744 | 2 шт. | -50…+100°С | 1 раз в год | 05.09.24г.
142 | Преобразователь температуры | CTB | 2052745 |  | -50…+100°С | 1 раз в год | 05.09.24г.
168 | Термометр сопротивления | 2000 | 2542755 | 40 шт. | -50…+200°С | 1 раз в год | 25.09.24г. | УзНИМ
169 | Термометр сопротивления | 2000 | 2542733 |  |  |  | 25.09.24г. | УзНИМ
170 | Термометр сопротивления | 2000 | 2542756 |  |  |  | 25.09.24г. | УзНИМ
171 | Термометр сопротивления | 2000 | 2542732 |  |  |  | 25.09.24г. | УзНИМ
172 | Термометр сопротивления | 2000 | 2542744 |  |  |  | 25.09.24г. | УзНИМ
173 | Термометр сопротивления | 2000 | 2542637 |  |  |  |  | УзНИМ
174 | Термометр сопротивления | 2000 | 2542736 |  |  |  |  | УзНИМ
175 | Термометр сопротивления | 2000 | 2542735 |  |  |  |  | УзНИМ
176 | Термометр сопротивления | 2000 | 2542636 |  |  |  |  | УзНИМ
177 | Термометр сопротивления | 2000 | 2542743 |  |  |  |  | УзНИМ
178 | Термометр сопротивления | 2000 | 2542739 |  |  |  |  | УзНИМ
179 | Термометр сопротивления | 2000 | 2542639 |  |  |  |  | УзНИМ
180 | Термометр сопротивления | 2000 | 2542741 |  |  |  |  | УзНИМ
181 | Термометр сопротивления | 2000 | 2542758 |  |  |  |  | УзНИМ
182 | Термометр сопротивления | 2000 | 2542638 |  |  |  |  | УзНИМ
183 | Термометр сопротивления | 2000 | 2542738 |  |  |  |  | УзНИМ
184 | Термометр сопротивления | 2000 | 2542635 |  |  |  |  | УзНИМ
185 | Термометр сопротивления | 2000 | 2542740 |  |  |  |  | УзНИМ
186 | Термометр сопротивления | 2000 | 2542751 |  |  |  |  | УзНИМ
187 | Термометр сопротивления | 2000 | 2542750 |  |  |  |  | УзНИМ
188 | Термометр сопротивления | 2000 | 2542747 |  |  |  |  | УзНИМ
189 | Термометр сопротивления | 2000 | 2542746 |  |  |  |  | УзНИМ
190 | Термометр сопротивления | 2000 | 2542745 |  |  |  |  | УзНИМ
191 | Термометр сопротивления | 2000 | 2542748 |  |  |  |  | УзНИМ
192 | Термометр сопротивления | 2000 | 2542641 |  |  |  |  | УзНИМ
193 | Термометр сопротивления | 2000 | 2542731 |  |  |  |  | УзНИМ
194 | Термометр сопротивления | 2000 | 2542752 |  |  |  |  | УзНИМ
195 | Термометр сопротивления | 2000 | 2542754 |  |  |  |  | УзНИМ
196 | Термометр сопротивления | 2000 | 2542759 |  |  |  |  | УзНИМ
197 | Термометр сопротивления | 2000 | 2542640 |  |  |  |  | УзНИМ
198 | Термометр сопротивления | 2000 | 2542737 |  |  |  |  | УзНИМ
199 | Термометр сопротивления | 2000 | 2542753 |  |  |  |  | УзНИМ
200 | Термометр сопротивления | 2000 | 2542742 |  |  |  |  | УзНИМ
201 | Термометр сопротивления | 2000 | 2612-1-5 |  |  |  |  | УзНИМ
202 | Термометр сопротивления | 2000 | 2612-1-3 |  |  |  |  | УзНИМ
203 | Термометр сопротивления | 2000 | 2612-1-1 |  |  |  |  | УзНИМ
204 | Термометр сопротивления | 2000 | 2612-1-6 |  |  |  |  | УзНИМ
205 | Термометр сопротивления | 2000 | 2612-1-4 |  |  |  |  | УзНИМ
206 | Термометр сопротивления | 2000 | 2612-1-2 |  |  |  | 25.09.24г. | УзНИМ
143 | Вибропреобразователь | ВК-310С | 85622 | 32 шт. | 0.1-30 мм/с | 1 раз в год | 15.06.24г.
144 | Вибропреобразователь | ВК-310С | 85430 |  | 0.1-30 мм/с | 1 раз в год | 15.06.24г.
145 | Вибропреобразователь | ВК-310С | 85596 |  | 0.1-30 мм/с | 1 раз в год | 15.06.24г.
146 | Вибропреобразователь | ВК-310С | 85507 |  | 0.1-30 мм/с | 1 раз в год | 15.06.24г.
147 | Вибропреобразователь | ВК-310С | 85521 |  | 0.1-30 мм/с | 1 раз в год | 15.06.24г.
148 | Вибропреобразователь | ВК-310С | 85826 |  | 0.1-30 мм/с | 1 раз в год | 15.06.24г.
149 | Вибропреобразователь | ВК-310С | 85412 |  | 0.1-30 мм/с | 1 раз в год | 15.06.24г.
150 | Вибропреобразователь | ВК-310С | 85541 |  | 0.1-30 мм/с | 1 раз в год
151 | Вибропреобразователь | ВК-310С | 85677 |  | 0.1-30 мм/с | 1 раз в год
152 | Вибропреобразователь | ВК-310С | 85525 |  | 0.1-30 мм/с | 1 раз в год
153 | Вибропреобразователь | ВК-310С | 85354 |  | 0.1-30 мм/с | 1 раз в год
154 | Вибропреобразователь | ВК-310С | 85496 |  | 0.1-30 мм/с | 1 раз в год
155 | Вибропреобразователь | ВК-310С | 85633 |  | 0.1-30 мм/с | 1 раз в год
156 | Вибропреобразователь | ВК-310С | 85391 |  | 0.1-30 мм/с | 1 раз в год
157 | Вибропреобразователь | ВК-310С | 85435 |  | 0.1-30 мм/с | 1 раз в год
158 | Вибропреобразователь | ВК-310С | 85415 |  | 0.1-30 мм/с | 1 раз в год
159 | Вибропреобразователь | ВК-310С | 85362 |  | 0.1-30 мм/с | 1 раз в год
160 | Вибропреобразователь | ВК-310С | 85638 |  | 0.1-30 мм/с | 1 раз в год
161 | Вибропреобразователь | ВК-310С | 85619 |  | 0.1-30 мм/с | 1 раз в год
162 | Вибропреобразователь | ВК-310С | 85417 |  | 0.1-30 мм/с | 1 раз в год
163 | Вибропреобразователь | ВК-310С | 85626 |  | 0.1-30 мм/с | 1 раз в год
164 | Вибропреобразователь | ВК-310С | 85701 |  | 0.1-30 мм/с | 1 раз в год
165 | Вибропреобразователь | ВК-310С | 85486 |  | 0.1-30 мм/с | 1 раз в год
166 | Вибропреобразователь | ВК-310С | 85660 |  | 0.1-30 мм/с | 1 раз в год
167 | Вибропреобразователь | ВК-310С | 85520 |  | 0.1-30 мм/с | 1 раз в год
168 | Вибропреобразователь | ВК-310С | 85636 |  | 0.1-30 мм/с | 1 раз в год
169 | Вибропреобразователь | ВК-310С | 85670 |  | 0.1-30 мм/с | 1 раз в год
170 | Вибропреобразователь | ВК-310С | 85420 |  | 0.1-30 мм/с | 1 раз в год
171 | Вибропреобразователь | ВК-310С | 85666 |  | 0.1-30 мм/с | 1 раз в год
172 | Вибропреобразователь | ВК-310С | 85696 |  | 0.1-30 мм/с | 1 раз в год
173 | Вибропреобразователь | ВК-310С | 85601 |  | 0.1-30 мм/с | 1 раз в год
174 | Вибропреобразователь | ВК-310С | 85610 |  | 0.1-30 мм/с | 1 раз в год
175 | Датчик-газоанализатор инфракрасный | ДАК-ΣСН-030 | 201123 | 38 шт. | ±(2,5+0,05·Свх*) | 1 раз в год | 16.06.24г.
176 |  | ДАК-ΣСН-030 | 201032 |  | ±(2,5+0,05·Свх*) | 1 раз в год | 16.06.24г.
177 | Датчик-газоанализатор инфракрасный | ДАК-ΣСН-030 | 201123 |  | ±(2,5+0,05·Свх*) | 1 раз в год | 16.06.24г.
178 |  | ДАК-ΣСН-030 | 201013 |  | ±(2,5+0,05·Свх*) | 1 раз в год | 16.06.24г.
179 | Датчик-газоанализатор инфракрасный | ДАК-ΣСН-030 | 201024 |  | ±(2,5+0,05·Свх*) | 1 раз в год
180 |  | ДАК-ΣСН-030 | 201021 |  | ±(2,5+0,05·Свх*) | 1 раз в год
181 | Датчик-газоанализатор инфракрасный | ДАК-ΣСН-030 | 201019 |  | ±(2,5+0,05·Свх*) | 1 раз в год
182 |  | ДАК-ΣСН-030 | 201033 |  | ±(2,5+0,05·Свх*) | 1 раз в год
183 | Датчик-газоанализатор инфракрасный | ДАК-ΣСН-030 | 201029 |  | ±(2,5+0,05·Свх*) | 1 раз в год
184 |  | ДАК-ΣСН-030 | 201034 |  | ±(2,5+0,05·Свх*) | 1 раз в год
185 | Датчик-газоанализатор инфракрасный | ДАК-ΣСН-030 | 201018 |  | ±(2,5+0,05·Свх*) | 1 раз в год
186 |  | ДАК-ΣСН-030 | 200826 |  | ±(2,5+0,05·Свх*) | 1 раз в год
187 | Датчик-газоанализатор инфракрасный | ДАК-ΣСН-030 | 200999 |  | ±(2,5+0,05·Свх*) | 1 раз в год
188 |  | ДАК-ΣСН-030 | 200991 |  | ±(2,5+0,05·Свх*) | 1 раз в год
189 | Датчик-газоанализатор инфракрасный | ДАК-ΣСН-030 | 201017 |  | ±(2,5+0,05·Свх*) | 1 раз в год
190 |  | ДАК-ΣСН-030 | 201124 |  | ±(2,5+0,05·Свх*) | 1 раз в год
191 | Датчик-газоанализатор инфракрасный | ДАК-ΣСН-030 | 201020 |  | ±(2,5+0,05·Свх*) | 1 раз в год
192 |  | ДАК-ΣСН-030 | 200996 |  | ±(2,5+0,05·Свх*) | 1 раз в год
193 | Датчик-газоанализатор инфракрасный | ДАК-ΣСН-030 | 201022 |  | ±(2,5+0,05·Свх*) | 1 раз в год
194 |  | ДАК-ΣСН-030 | 201026 |  | ±(2,5+0,05·Свх*) | 1 раз в год
195 | Датчик-газоанализатор инфракрасный | ДАК-ΣСН-030 | 201010 |  | ±(2,5+0,05·Свх*) | 1 раз в год
196 |  | ДАК-ΣСН-030 | 200995 |  | ±(2,5+0,05·Свх*) | 1 раз в год
197 | Датчик-газоанализатор инфракрасный | ДАК-ΣСН-030 | 201133 |  | ±(2,5+0,05·Свх*) | 1 раз в год
198 |  | ДАК-ΣСН-030 | 201009 |  | ±(2,5+0,05·Свх*) | 1 раз в год
199 | Датчик-газоанализатор инфракрасный | ДАК-ΣСН-030 | 201014 |  | ±(2,5+0,05·Свх*) | 1 раз в год
200 |  | ДАК-ΣСН-030 | 200829 |  | ±(2,5+0,05·Свх*) | 1 раз в год
201 | Датчик-газоанализатор инфракрасный | ДАК-ΣСН-030 | 200831 |  | ±(2,5+0,05·Свх*) | 1 раз в год
202 |  | ДАК-ΣСН-030 | 201134 |  | ±(2,5+0,05·Свх*) | 1 раз в год
203 | Датчик-газоанализатор инфракрасный | ДАК-ΣСН-030 | 200809 |  | ±(2,5+0,05·Свх*) | 1 раз в год
204 |  | ДАК-ΣСН-030 | 201035 |  | ±(2,5+0,05·Свх*) | 1 раз в год
205 | Датчик-газоанализатор инфракрасный | ДАК-ΣСН-030 | 201120 |  | ±(2,5+0,05·Свх*) | 1 раз в год
206 |  | ДАК-ΣСН-030 | 201030 |  | ±(2,5+0,05·Свх*) | 1 раз в год
207 | Датчик-газоанализатор инфракрасный | ДАК-ΣСН-030 | 201000 |  | ±(2,5+0,05·Свх*) | 1 раз в год
208 |  | ДАК-ΣСН-030 | 201004 |  | ±(2,5+0,05·Свх*) | 1 раз в год
209 | Датчик-газоанализатор инфракрасный | ДАК-ΣСН-030 | 201003 |  | ±(2,5+0,05·Свх*) | 1 раз в год
210 |  | ДАК-ΣСН-030 | 201119 |  | ±(2,5+0,05·Свх*) | 1 раз в год
211 | Датчик-газоанализатор инфракрасный | ДАК-ΣСН-030 | 201025 |  | ±(2,5+0,05·Свх*) | 1 раз в год
212 | Датчик-газоанализатор инфракрасный | ДАК-ΣСН-030 | 201130 |  | ±(2,5+0,05·Свх*) | 1 раз в год
213 | Датчик-газоанализатор инфракрасный | ДАК-ΣСН-030 | 200987 |  | ±(2,5+0,05·Свх*) | 1 раз в год
214 | Преобразователь давления | 0-10 | 110C0GS4 | 12 шт. | 0-16 bar | 1 раз в год | 19.06.24г.
215 | Преобразователь давления | 0-11 | 110C0GS8 |  | 0-16 bar | 1 раз в год | 19.06.24г.
216 | Преобразователь давления | 0-12 | 110C0GRX |  | 0-16 bar | 1 раз в год | 19.06.24г.
217 | Преобразователь давления | 0-13 | 110C0GS5 |  | 0-16 bar | 1 раз в год | 19.06.24г.
218 | Преобразователь давления | 0-14 | 110C0GS7 |  | 0-16 bar | 1 раз в год | 19.06.24г.
219 | Преобразователь давления | 0-15 | 110C0GRQ |  | 0-16 bar | 1 раз в год | 19.06.24г.
220 | Преобразователь давления | 0-16 | 110C0GRP |  | 0-16 bar | 1 раз в год | 19.06.24г.
221 | Преобразователь давления | 0-17 | 110C0GRW |  | 0-16 bar | 1 раз в год | 19.06.24г.
222 | Преобразователь давления | 0-18 | 110C0GRN |  | 0-16 bar | 1 раз в год | 19.06.24г.
223 | Преобразователь давления | 0-19 | 110C0GRE |  | 0-16 bar | 1 раз в год | 19.06.24г.
224 | Преобразователь давления | 0-20 | 110C0GRZ |  | 0-16 bar | 1 раз в год | 19.06.24г.
225 | Преобразователь давления | 0-21 | 110C0GRR |  | 0-16 bar | 1 раз в год | 19.06.24г.
226 | Манометр показывающий | МПЗ-У | б/н | 1шт. | 0-1,6МПа | 1 раз в год | 04.11.24г.
227 | Манометр показывающий | МПЗ-УМ | АА00962М | 1шт. | 0-1,6 МПа | 1 раз в год | 04.11.24г. |  | ГРП газ
228 | Манометр показывающий | LANL | ZL202301209442 | 1шт | 0-2,5 МПа | 1 раз в год | 11.11.24г.
229 | Манометр показывающий | МПЗ-У | МК 00005759 | 1 шт. | 0-1,5 МПа | 1 раз в год | 04.11.24г.
230 | Мановакууметр | ДА2010СгУ2 | б/н | 2 шт. | -1…0.6 kgf/cm² | 1 раз в год | 19.06.24г.
231 | Термометр манометрический | ТКП-160Сг-М3-УХЛ2 | 7484 | 2 шт. | 0-120°C | 1 раз в год | 16.06.24г.
232 | Термометр манометрический | ТКП-160Сг-М3-УХЛ2 | 7536 |  | 0-120°C | 1 раз в год | 16.06.24г.
304 | Вольтметр | GB/T7676-1998 | 151207030668 | 5 шт. | 0-450 V | 1 раз в год | 05.05.24г. | УзНИМ
305 | Вольтметр | GB/T7676-1998 | 151209040390 |  |  |  | 05.05.24г. | УзНИМ
306 | Вольтметр | GB/T7676-1998 | 151207060650 |  |  |  | 05.05.24г. | УзНИМ
307 | Вольтметр | GB/T7676-1998 | 151207060483 |  |  |  | 05.05.24г. | УзНИМ
308 | Вольтметр | GB/T7676-1998 | б/н |  |  |  | 05.05.24г. | УзНИМ
309 | Трансформатор тока | ТШЛ-0,66-III-3 |  | 6 шт. | 300/5 | 1раз в 4 года | 24.05.25г. | УзНИМ
310 | Трансформатор тока | ТОЛ-НТЗ-10-01А | 3737,39114,37713 | 4 шт. | 300/5А | 1раз в 4 года | 24.05.25г. | УзНИМ
311 | Трансформатор тока | ВН 0,64 |  | 3 шт. | 50/5А | 1раз в 4 года | 24.05.25г. | УзНИМ
312 | Одно фазный цифровой амперметр | SPA1941-3X1 |  | 3 шт. | 50/5А | 1 раз в год | 05.05.24г. | УзНИМ
313 | Трансформатор тока | ВН 0,65 |  | 6 шт. | 150/5А | 1раз в 4 года | 24.05.25г. | УзНИМ
314 | Одно фазный цифровой амперметр | SPA1941-3X1 |  | 6 шт. | 400/5А | 1 раз в год | 24.05.24г. | УзНИМ
315 | Одно фазный цифровой амперметр | SPA1941-3X0 |  | 6 шт. | 150/5А | 1 раз в год | 24.05.24г. | УзНИМ
316 | Трансформатор тока | ВН 0,66 |  | 6 шт. | 400/5А | 1раз в 4 года | 24.05.25г. | УзНИМ
317 | Одно фазный цифровой амперметр | SPA1941-3X1 |  | 6 шт. | 400/5А | 1 раз в год | 05.05.24г. | УзНИМ
318 | Амперметр | AM-72 |  | 2 шт. | 0-200 A | 1 раз в год | 29.06.24г. | УзНИМ
319 | Амперметр | АМ-96 |  | 6 шт. | 0-3000/5 A | 1 раз в год | 29.06.24г. | УзНИМ
320 | Амперметр | SF-96 |  | 4 шт. | 0-600/5 A | 1 раз в год | 29.06.24г. | УзНИМ
321 | Амперметр | АМ-96 |  | 10 шт. | 0-300/5 A | 1 раз в год | 29.06.24г. | УзНИМ
322 | Вольтметр | АМ-96 | 151207030668,151209040390,151207060650,151207060483, | 3 шт. | 0-500 V | 1 раз в год | 05.05.24г. | УзНИМ
323 | Трансформатор тока | MSQ-30 |  | 6 шт. | 150/5 А | 1 раз в 4 года | 24.05.25г. | УзНИМ
324 | Трансформатор тока | MSQ-30 |  | 3 шт. | 50/5 A | 1 раз в 4 года | 24.05.25г. | УзНИМ
325 | Трансформатор тока | ТОЛ-НТЗ-10-01А |  | 4 шт. | 300/5 A | 1 раз в 4 года | 24.05.25г. | УзНИМ
326 | Трансформатор тока | MSQ-60 |  | 4 шт. | 600/5А | 1раз в 4 года | 24.05.25г. | УзНИМ
327 | Трансформатор тока | MSQ-60 |  | 8 шт. | 0-400/5А | 1 раз в 4 года | 24.05.25г. | УзНИМ
328 | Трансформатор тока | MSQ-30 |  | 10 шт. | 300/5 А | 1 раз в 4 года | 24.05.25г. | УзНИМ
329 | Амперметр | SE-96 |  | 8 шт. | 0-400/5 A | 1 раз в год | 05.05.24г. | УзНИМ
330 | Амперметр | АМ-96 |  | 2 шт. | 0-800/5 A |  | 05.05.24г. | УзНИМ
331 | Амперметр | АМ-96 |  | 3 шт. | 0-2000/5 A |  | 05.05.24г. | УзНИМ
332 | Трансформатор тока | ТШЛ-0,66-III-3 |  | 6 шт. | 3000/5 А | 1 раз в 4 года | 24.05.25г. | УзНИМ
333 | Трансформатор тока | MSQ-60 |  | 4 шт. | 600/5 А | 1 раз в 4 года | 24.05.25г. | УзНИМ
334 | Трансформатор тока | MSQ-60 |  | 2 шт. | 800/5 А | 1 раз в 4 года | 24.05.25г. | УзНИМ
335 | Трансформатор тока | MSQ-100 |  | 3 шт. | 2000/5 А | 1 раз в 4 года | 24.05.25г. | УзНИМ
336 | Трансформатор тока | MSQ-60 |  | 8 шт. | 400/5 A | 1 раз в 4 года | 24.05.25г. | УзНИМ
337 | Трансформатор тока | ВН 0.66.40 |  | 6 шт. | 400/5 A | 1 раз в 4 года | 24.05.25г. | УзНИМ
338 | Счетчик электроэнергии 3-х фазный | СЕ308 | 012410159102994 | 5 шт. | kW/h | в 4 года один раз | 28.12.20г. | УзНИМ
339 |  | Меркурий 234 ART-03 PR IP54 | 41015762 |  |  |  | 16.01.20г. | УзНИМ
340 |  |  | 41015741 |  |  |  | 16.01.20г. | УзНИМ
341 | Трансформатор тока | MSQ-60 |  | 2шт | 800/5А | 1 раз в 4 года | 24.05.25г. | УзНИМ
342 | Трансформатор тока | MSQ-100 |  | 3 шт. | 2000/5А | 2 раз в 4 года | 24.05.25г. | УзНИМ
343 | Амперметр | АМ-96 |  | 3 шт | 2000/5А | 1 раз в год | 05.05.24г. | УзНИМ
344 | Вольтметр | АМ-97 |  | 3 шт | 0-500V | 1 раз в год | 05.05.24г. | УзНИМ
345 | Трансформатор тока | Тол -10 | 5652 | 1 шт. | 100/5А | 1 раз в 4 года | 24.05.25г. | УзНИМ
346 | Трансформатор тока | Тол 11 | 5653 | 1шт | 100/5А | 1 раз в 4 года | 24.05.25г. | УзНИМ
347 | Трансформатор тока | Тол 12 | 11497 | 1шт | 100/5А | 1 раз в 4 года | 24.05.25г. | УзНИМ
348 | Трансформатор тока | Тол 13 | 12843 | 1шт | 100/5А | 1 раз в 4 года | 24.05.25г. | УзНИМ
349 | Трансформатор тока | MSQ-62 |  | 8 шт. | 400/5А | 1 раз в 4 года | 29.06.25г. | УзНИМ
350 | Счетчик газа | Принц-М G40 | 7008538 | 1 шт. | 0.4-65 м³/час | в 2 года 1 раз |  | УзНИМ
351 | Счетчик воды | СТВУ-80 | 25901135 | 4 шт. |  | в 2 года 1 раз | 11.05.25г. | УзНИМ
352 | Счетчик воды | СТВУ-80 | 349501557 |  |  |  | 11.05.25г. | УзНИМ
233 | Весы электронные вагонные тензометрические | ВРТ-200-2 | 0000140 | 1 шт. | от 150 тн до 200 тн | 1 раз в год
354 | 2 комплекта ТЗК 100 | [6 empty] | УзНИМ
234 | Устройство отчетное | ТОПАЗ-273Е-1000-01/400-8008 | 192340023 | 2 шт. |  | 1 раз в год | консервации
235 | Устройство отчетное |  | 192340015 |  |  | 1 раз в год
236 | Счетчик-дозатор | МКА-2290 | 22421163-33690 | 2 шт. | 4.8-120 м³/ч | 1 раз в год
237 | Счетчик-дозатор | МКА-2290 | 22421163-33716 |  | 4.8-120 м³/ч | 1 раз в год
238 | Массовый расходомер | OPTIMASS 6400 | G190000007601352 | 2 шт. | от 300 до 5000 | 2 раз в год | 13.10.24г.
239 | Массовый расходомер | OPTIMASS 6400 | G190000007601374 |  | от 300 до 5000 | 2 раз в год | 13.10.24г.
240 | Преобразователь температуры | ТПУ 0304/МЗ-МВ | №12-9973 | 1 шт. | 0,5-200°с | 1 раз в год | 03.11.24г.
241 | Преобразователь температуры | ТПУ 0304/МЗ-МВ | №12-9971, | 1 шт. | 0,5-200°с | 1 раз в год | 03.11.24г.
242 | Преобразователь давления | АИР-20/М2-МВ | 02052127 | 1 шт. | 0,1 кПа | 1 раз в год | 03.11.24г.
243 | Преобразователь давления | АИР-20/М2-МВ | 02022126 | 1 шт. | 0,1 кПа | 1 раз в год | 03.11.24г.
365 | Манометр | ДМ8008-Вуф Кс | 020785 | 4 шт. | 0-1 МПа | 1 раз в год | 06.09.24г. | УзНИМ
366 | Манометр | ДМ8008-Вуф Кс | 017855 |  |  |  | 06.09.24г. | УзНИМ
367 | Манометр | ДМ8008-Вуф Кс | 017909 |  |  |  | 06.09.24г. | УзНИМ
368 | Манометр | ДМ8008-Вуф Кс | 0033116 |  |  |  | 06.09.24г. | УзНИМ
369 | Манометр | ДМ8008-Вуф Кс | 006984 | 5шт |  |  | 06.09.24г. | УзНИМ
370 | манометры показ | китай | 11107 |  |  |  | 06.09.24г. | УзНИМ
371 | манометры показ | китай | 006923 |  |  |  | 06.09.24г. | УзНИМ
372 | манометры показ | китай | 1120568 |  |  |  | 06.09.24г. | УзНИМ
373 | манометры показ | китай | 8849271 |  |  |  | 06.09.24г. | УзНИМ
374 | Ареометр | АНТ-1 | 17979 |  | 830-890 кг/м132 | 1 раз в год | 20.04.24г. | УзНИМ
375 | Ареометр | АНТ-1 | 372204,340846,319593 | 3шт | 710-770 кг/м³ | 1 раз в год | 07.11.24г. | УзНИМ
376 | Ареометр | АНТ-1 | 35824 | 1шт. | 770-830 кг/м³ | 1 раз в год | 13.06.24г. | УзНИМ
377 | Ареометр | АНТ-1 | 2453 | 1шт | 770-830 кг/м132 |  | 21.06.24г. | УзНИМ
378 | Ареометр | АНТ-1 | 52923 | 4шт. | 830-890 кг/м³ | 1 раз в год | 20.04.24г. | УзНИМ
379 | Ареометр | АНТ-1 | 43344 |  | 830-890 кг/м132 | 1 раз в год | 20.04.24г. | УзНИМ
| Ареометр | АНТ-1 | 43181 |  | 830-890 кг/м132 | 1 раз в год | 20.04.24г. | УзНИМ
380 | Ареометр | АНТ-1 | 51432 |  | 830-890 кг/м132 | 1 раз в год | 20.04.24г. | УзНИМ
381 | Метршток | МШИ-4м | 11.12 | 2шт | 0-400см | 1 раз в год | 02.11.24г. | УзНИМ
| Метршток | МШИ-3.5 | 0950,0934 | 2 шт. | общ. длина 3500±2; длина шкалы не менее 3300 | 1 раз в год | 10.05.24г. | УзНИМ
| Рулетка измерительная металлическая | Р20НЗГ | 99 | 1шт. | от 0 до 20 м | 1 раз в год | 11.04.24г. | УзНИМ
382 | Термометр | Watts industries |  | 12 шт. | от 0 до 120 С° | 1 раз в год |  | УзНИМ
383 | Манометр | МПЗ-У | 5759 | 1 шт. | от 0 до 1,5 | 1 раз в год | индикатор | УзНИМ
384 | Манометр | Caleffi |  | 1 шт. | от 0 до 4 bar | 1 раз в год | индикатор | УзНИМ
385 | Манометр |  |  | 1 шт. | от 0 до 16 bar | 1 раз в год | индикатор | УзНИМ
386 | Поверка измерительных каналов |  |  | 400 шт. |  |  |  | УзНИМ
387 | ТЗК-2
388 | Датчик уровня для РВСП-2000 | Micropilot NMR84 | SB000C01173 | 1 | от 0 до 10500 | 1 раз в год | 04.06.24г. | УзНИМ
389 | Датчик уровня для РВСП-2000 | Micropilot NMR84 | SB000E01173 | 1 | от 0 до 10500 | 1 раз в год | 04.06.24г. | УзНИМ
390 | Датчик уровня для РВСП-2000 | Micropilot NMR84 | SB001501173 | 1 | от 0 до 10500 | 1 раз в год | 04.06.24г. | УзНИМ
391 | Датчик уровня для РВСП-2000 | Micropilot NMR84 | SB001601173 | 1 | от 0 до 10500 | 1 раз в год | 04.06.24г. | УзНИМ
392 | Датчик уровня для РВСП-2000 | Micropilot NMR84 | SB001701173 | 1 | от 0 до 10500 | 1 раз в год | 04.06.24г. | УзНИМ
393 | Датчик уровня для РВСП-2000 | Micropilot NMR84 | SB000D01173 | 1 | от 0 до 10500 | 1 раз в год | 04.06.24г. | УзНИМ
394 | Датчик избыточного давления для РВСП-2000 | Cerabar M PMC51 | SB036D01128 | 1 | --0,6 - 4 | 1 раз в год | 04.06.24г. | УзНИМ
395 | Датчик избыточного давления для РВСП-2000 | Cerabar M PMC51 | SB036E01128 | 1 | --0,6 - 4 | 1 раз в год | 04.06.24г. | УзНИМ
396 | Датчик избыточного давления для РВСП-2000 | Cerabar M PMC51 | SB036F01128 | 1 | --0,6 - 4 | 1 раз в год | 04.06.24г. | УзНИМ
397 | Датчик избыточного давления для РВСП-2000 | Cerabar M PMC51 | SB037001128 | 1 | --0,6 - 4 | 1 раз в год | 04.06.24г. | УзНИМ
398 | Датчик избыточного давления для РВСП-2000 | Cerabar M PMC51 | SB037101128 | 1 | --0,6 - 4 | 1 раз в год | 04.06.24г. | УзНИМ
399 | Датчик избыточного давления для РВСП-2000 | Cerabar M PMC51 | SB037201128 | 1 | --0,6 - 4 | 1 раз в год | 04.06.24г. | УзНИМ
400 | Датчик гидростатического давления для РВСП-2000 | Cerabar M PMC51 | SB058301129 | 1 | --0,6 - 4 | 1 раз в год | 04.06.24г. | УзНИМ
401 | Датчик гидростатического давления для РВСП-2000 | Cerabar M PMC51 | SB058401129 | 1 | --0,6 - 4 | 1 раз в год | 04.06.24г. | УзНИМ
402 | Датчик гидростатического давления для РВСП-2000 | Cerabar M PMC51 | SB058501129 | 1 | --0,6 - 4 | 1 раз в год | 04.06.24г. | УзНИМ
403 | Датчик гидростатического давления для РВСП-2000 | Cerabar M PMC51 | SB058601129 | 1 | --0,6 - 4 | 1 раз в год | 04.06.24г. | УзНИМ
404 | Датчик гидростатического давления для РВСП-2000 | Cerabar M PMC51 | SB058701129 | 1 | --0,6 - 4 | 1 раз в год | 04.06.24г. | УзНИМ
405 | Датчик гидростатического давления для РВСП-2000 | Cerabar M PMC51 | SB058801129 | 1 | --0,6 - 4 | 1 раз в год | 04.06.24г. | УзНИМ
406 | Газ анализаторы ДАК -ΣCH | ДАК -ΣCH | 230247,230330,230359,230278, | 4 | 0-100% LEL C3H8 | 1 раз в год | 24.07.24г. | УзНИМ
407 | Газ анализаторы ДАК -ΣCH | ДАК -ΣCH | 230232,230302,230277,230292,230279, | 5 | 0-100% LEL C3H8 | 1 раз в год | 24.07.24г. | УзНИМ
408 | Газ анализаторы ДАК -ΣCH | ДАК -ΣCH | 230331,230311,230340,230378, | 4 | 0-100% LEL C3H8 | 1 раз в год | 24.07.24г. | УзНИМ
409 | Газ анализаторы ДАК -ΣCH | ДАК -ΣCH | 230316,230337,230272,230315, | 4 | 0-100% LEL C3H8 | 1 раз в год | 24.07.24г. | УзНИМ
410 | Газ анализаторы ДАК -ΣCH | ДАК -ΣCH | 230321,230295,230370,230381, | 4 | 0-100% LEL C3H8 | 1 раз в год | 24.07.24г. | УзНИМ
411 | Газ анализаторы ДАК -ΣCH | ДАК -ΣCH | 230288,230306,230283,230305, | 4 | 0-100% LEL C3H8 | 1 раз в год | 24.07.24г. | УзНИМ
412 | Газ анализаторы ДАК -ΣCH | ДАК -ΣCH | 230322,230323,230379,230304, | 4 | 0-100% LEL C3H8 | 1 раз в год | 24.07.24г. | УзНИМ
413 | Газ анализаторы ДАК -ΣCH | ДАК -ΣCH | 230275,230373,230280,230375 | 4 | 0-100% LEL C3H8 | 1 раз в год | 24.07.24г. | УзНИМ
414 | Датчики давления на выходе насосов Н-3.1, Н-3.2, Н-3.3 | WIKA IPT-20 | 55709566 | 1 | 0,001-0,004 | 1 раз в год | 01.05.24г. | УзНИМ
415 | Датчики давления на выходе насосов Н-3.1, Н-3.2, Н-3.3 | WIKA IPT-20 | 55709567 | 1 | 0,001-0,004 | 1 раз в год | 01.05.24г. | УзНИМ
416 | Датчики давления в емкостях дренажных ЕП-1, ЕП-2 | WIKA IPT-20 | 55740187 | 1 | 0,001-0,004 | 1 раз в год | 01.05.24г. | УзНИМ
417 | Преобразователь давление | WIKA IPT-20 | 55709568 | 1 | 0-10 bar | 1 раз в год | 02.05.24г. | УзНИМ
418 | Термометр биметаллический | S73 | 897335QE | 1 | 0-100°c | 1 раз в год | 02.05.24г. | УзНИМ
419 |  | S73 | 897335QD | 1 | 0-100°c | 1 раз в год | 02.05.24г. | УзНИМ
420 | Монометр показывающий | 233.5 | 8973106F | 1 | 0-0,4 МРа | 1 раз в год | 28.04.24г. | УзНИМ
421 | Монометр показывающий | 233.5 | 8973106E | 1 | 0-0,4 МРа | 1 раз в год | 28.04.24г. | УзНИМ
422 | Монометр показывающий | 233.5 | 8973106J | 1 | 0- 0,16 MPa | 1 раз в год | 28.04.24г. | УзНИМ
423 | Монометр показывающий | 233.5 | 8973106M | 1 | 0-1,0 MPa | 1 раз в год | 28.04.24г. | УзНИМ
424 | Датчик уровня LIT-3101 | Rosemount 5301 | 559094 | 1 | от 0 до 10500 | 1 раз в год | 06.06.24г. | УзНИМ
425 | Датчик уровня LIT-3101 | Rosemount 5301 | 560789 | 1 | от 0 до 10500 | 1 раз в год | 06.06.24г. | УзНИМ
426 | Датчик уровня LIT-3101 | Rosemount 5301 | 559095 | 1 | от 0 до 10500 | 1 раз в год | 06.06.24г. | УзНИМ
244 | Раздаточная колонка | ТОПАЗ 421-61-1000/00 | 214202001 | 1шт | ± 0,25% | 1 раз в год | 19.07.24г.
245 | Атоматизированая наливная установка АСН | 2АСН-15В1 | 345,б-н,343,б-н,342,б-н,346,б-н,344,б-н, | 10шт | ± 0,25% | 1 раз в год | 19.07.24г.
246 | Электрон. Вагон. Весы | ЭВВ | 0104В | 1шт | от 2000 кг до 150 тн | 1 раз в год | 2024-03-29
247 | Электрон. авто. Весы | ЭВА | 1042 | 1шт | от 400 кг до 80 тн | 1 раз в год | 2024-03-11
431 | металл. Рулетка с лотом | Р20 | 118.0117 | 2 | 0,мм-20 000см | 1 раз в год | 2024-07-24 | УзНИМ
| Ареометр | АНТ-1 | 372.2609 | 2 | 710-770 kg/m³ | 1 раз в год | 25.10.2024г. | УзНИМ
| Ареометр | АНТ-1 | ,56954,211999 | 2 | 770-890 kg/m³ | 1 раз в год | 25.07.2024г. | УзНИМ
432 | Ареометр | АНТ-1 | в278,48386,б3461 | 3 | 770-890 kg/m³ | 1 раз в год | 20.04.2024г. | УзНИМ
ТЗК ИЛ Лаборатория 2
433 | цилиндры | 1-50-2, 1-100-2 | 863.0071 | 2 | 50ml, 100ml | 1 раз в год | 06.04.24г. | УзНИМ
434 | Пипетка | 2-1-2-5 | 862 | 1 | ± 0,05 ml | 1 раз в год | 06.04.24г. | УзНИМ
435 | Электрон лабораторные весы | PR224 | С130237642 | 1 | 0.01-220 г | 1 раз в год | 06.04.24г. | УзНИМ
436 | Бюретка | 1-3-2-25-0,1 | 861 | 1 | ±0,1ml | 1 раз в год | 06.04.24г. | УзНИМ
437 | Электрон лабораторные весы | CRYSTAL 200 CE | AV 00164 | 1 | 0.1-210 г | 1 раз в год | 06.04.24г. | УзНИМ
438 | Ареометр АНТ-1 | АНТ-1 710-890 kg/m3 | в278,48386,б3461 | 3 | ±0,5kg/m3 | 1 раз в год | 20.04.24г. | УзНИМ
439 | Прибор опридил. Смол | Линтел ФС-10 | 107 | 1 | от 0 до +250°С | 1 раз в год | 17.04.24г. | УзНИМ
440 | Аппарат опред.темп. Вспыш. на отк. Тигле | АВТО-20+79 | 791 | 1 | 79- 400°C | 1 раз в год | 17.04.24г. | УзНИМ
441 | Аппарат опред.темп. Вспыш. на закрытом тигле | ТВЗ-ЛАВ-01 | 1270 | 1 | 30- 360°C | 1 раз в год | 17.04.24г. | УзНИМ
442 | Аппарат опред. фрак. состава нефтпрод.автоматический | АРН-лаб-11 | 636 | 1 | 20- 400°C | 1 раз в год | 17.04.24г. | УзНИМ
443 | ООО НПО СПЕКТРОСКАН | Спектроскан SUL | 10207 | 1 | до-100°C | 1 раз в год | 20.04.24г. | УзНИМ
444 | Аппарат автом. Опред. Темпр.филтруемсти холод | ПТФ-ЛАБ-12 | 465 | 1 | -67 | 1 раз в год | 17.04.24г. | УзНИМ
445 | Термостат | ЛОИП ЛТ-910 | 3091 | 1 | от 0 до 150 | 1 раз в год | 2024-10-05 | УзНИМ
446 | Титратор | титрандо 851 | 1851001021855 | 1 | 0 до 100 | 1 раз в год | 2024-09-29 | УзНИМ
447 | Иономер | И160МИ | 7599 | 1 | 0 до 14 ph | 1 раз в год | 2024-09-29 | УзНИМ
448 | секундомер электр. | SW8-2008 | 443 | 1 | от 0 до 10 ч | 1 раз в год | 2024-09-18 | УзНИМ
449 | октаномер | Шатокс 250 | 7166 | 1 | 40 до 120 | 1 раз в год | 2024-10-04 | УзНИМ
| Термометр | ТН-2М | 1210 | 1 | от 0 до 360 °С | 1 раз в год | 26.09.2024г | УзНИМ
| Термометр | ASTM S12C | 2079441 | 1 | от -20 до 102 °С | 1 раз в год | 26.09.2024г | УзНИМ
| Комплект дата логгеров для мониторинга температуры и влажности | Testo 174H | 83918856 | 1 | от -20 до 70 °С | 1 раз в год | 13.01.2024г | УзНИМ
ТЗК ИЛ Лаборатория 1
Дата истичение срока Калибровки/поверки
450 | Плотномер автоматический | ISL VIDA 40 | 8066 | 2 шт. | 0.63-2000г/см³ | 1 раз в год | 7.11.24г. | УзНИМ калибровка | примичание
451 |  |  | 8927 |  |  |  | 7.11.24г.
452 | Автоматический вискозиметр Уббелоде | HVU 481 | 204810549 | 2 шт. | от +20 до +150°С | 1 раз в год | 7.11.24г.
453 |  | HVU 482 | 204820207 |  |  |  | 7.11.24г. | УзНИМ калибровка
454 | Вискозиметр | Уббелоде | 4923 | 4 шт. | 0,3-100000 mm²/c | 1 раз в год | 7.11.24г.
455 |  |  | 4924 |  | 0,3-100000 mm²/c |  |  | УзНИМ калибровка
456 |  |  | 4896 |  | 0,3-100000 mm²/c
457 |  |  | 4897 |  | 0,3-100000 mm²/c
458 | Автоматический аппарат для определения темп. Вспышки в закрытом тигле методом Пенски Мартенса | OptiFlash | 1385 | 1 шт. | от +30 до 400 °С | 1 раз в год | 06.03.2024г | Лаборатория in house calibration
459 | Автоматический аппарат для определения темп. Вспышки в закрытом тигле методом Тага | OptiFlash | 262 | 1 шт. | от +30 до 400 °С | 1 раз в год | 02.03.2024г | Лаборатория in house calibration
460 | Автоматический аппарат для определения температуры кристаллизации авиатоплива | OptiFZP | 2584 | 1 шт. | до -100 °С | 1 раз в год | 06.03.2024г | Лаборатория in house calibration
461 | Автоматический аппарат для определения фракционного состава нефти и нефтипродуктов | OptiDist | 10282 | 1 шт. | от 0 до +450°С | 1 раз в год | 06.03.2024г | Лаборатория in house calibration
462 | Измеритель удельной электопроводимости углеводородных жидкостей | 1152 | 122760 | 1 шт. | от 0 до 1999 пкСм/с | 1 раз в год | 02.03.2024г | Лаборатория in house calibration
463 | Аналитические весы | MS205DU | С040192791 | 1 шт. | 0.01-0.1 мг | 1 раз в год | 03.10.2024г | УзНИМ
464 | Технические весы | MS6002TS | 40218663 | 1 шт. | 0.4г. | 1 раз в год | 03.10.2024г | УзНИМ
465 | Сушильный шкаф | Binder ED 23 | 202000000073 | 1 шт. | 300 °С | 1 раз в год | 16.06.24г. | УзНИМ
466 | Термометр | ASTM S12C | 2079446 | 1 шт. |  | 1 раз в год | 26.09.2024г | УзНИМ поверка
467 | Манометр | Armano | 194351789 | 1 шт. | от 0 до 1 bar | 1 раз в год | 04.10.2024г | УзНИМ калибровка
468 | Барометр | БАММ -1 | 1008 | 1 шт. | 80-106 кПА | 1 раз в год | 06.06.24г. | УзНИМ
469 | Термометр | ТН-2М | 111 | 1 шт. | от 0 до 360 °С | 1 раз в год | 26.09.2024г | УзНИМ поверка
470 | Одноканальная электронная пипетка | Е4 XLS+ | С023506318 | 1 шт. | 20…300 мкл | 1 раз в год | 09.10.2024г | УзНИМ калибровка
471 | Ареометр | АНТ-1 | 84058 | 1 шт. | 770-830 kg/m³ | 1 раз в год | 07.11.24г. | УзНИМ калибровка
472 | Цилиндр мерный |  |  | 2 шт. | 100 ml | 1 раз в год | 16.10.2024г | УзНИМ калибровка
473 | Цилиндр мерный |  |  | 1 шт. | 50 ml | 1 раз в год | 16.10.2024г | УзНИМ калибровка
474 | ВПЖ -2 стекл. Вискозаметр | ВПЖ-2 | 191 | 1 шт. | 1 шт. | 1 раз в год | 01.06.24г. | УзНИМ
475 | Пипетка |  |  | 1 шт. | 2 ml | 1 раз в год | 16.10.2024г | УзНИМ калибровка
476 | Бюретка | 1-3-2-25-0,1 | 115 | 1 шт. | 0-25 ml | 1 раз в год | 16.10.2024г | УзНИМ калибровка
477 | Титратор автоматический | Metler Toledo | С041223724 | 1 шт. | ДИ pH | 1 раз в год | 03.11.2024г. | УзНИМ калибровка
478 | Секундомер механический | СОПпр-2а-2 | 7366 | 1 шт. | ±1,0 % | 1 раз в год | 7.03.24г. | УзНИМ
479 | Термогигрометр | Testo174H | 83918831,83918856,83918843,83924834,83924871 | 5 шт | 05.47151-2023 | 1 раз в год | 13.01.2024г. | УзНИМ
248 | ГазаанолизаторBWb Honeywell | GasAlertmikroCliPXl | КА421-1173013 | 1шт | на 4 вида газа | 1 раз в год | 24.12.23г.
249 | ГазаанолизаторBWb Honeywell | GasAlertmikroCliPXl | KA-421-1167797 | 1шт | на 4 вида газа | 1 раз в год | 24.12.23г.
| Заместитель директора по техническим вопросам ТЗК |  |  |  | _____________________ |  | Ахмедов К.А.
(подпись)
| Нач.отд. метрологии сертификации и стандартизации ТЗК |  |  |  | ______________________ |  | Исмаилов Ю.М.
(подпись)
| Менеджер КиПА и АСУТП ТЗК |  |  |  | ______________________ |  | Пан Д.В
(подпись)